## Смета по ФЕР 421+557пр (12
Smeta.RU Flash (495) 974-1589
| "СОГЛАСОВАНО" | [5 empty] | "УТВЕРЖДАЮ"
| ______________________ | [5 empty] | ______________________
| "_____"________________ 2026 г. | [5 empty] | "_____"________________ 2026 г.
Наименование программного продукта |  |  |  |  | Программа для ЭВМ «Программа: «Smeta.RU Flash» версия 11»
Наименование редакции сметных нормативов |  |  |  |  | ГОСУДАРСТВЕННЫЕ СМЕТНЫЕ НОРМАТИВЫ (ФЕР-2020), утвержденные приказами Минстроя России от 26 декабря 2019 г. № 876/пр (в редакции приказов Минстроя РФ от 30 марта 2020 г. № 172/пр, от 1 июня 2020 г. № 294/пр, от 30 июня 2020 г. № 352/пр, от 20 октября 2020 г. № 636/пр, от 9 февраля 2021 г. № 51/пр, от 24 мая 2021 г. № 321/пр, от 24 июня 2021 г. № 408/пр, от 14 октября 2021 № 746/пр, от 20 декабря 2021 № 962/пр) | [37 empty] | ГОСУДАРСТВЕННЫЕ СМЕТНЫЕ НОРМАТИВЫ (ФЕР-2020), утвержденные приказами Минстроя России от 26 декабря 2019 г. № 876/пр (в редакции приказов Минстроя РФ от 30 марта 2020 г. № 172/пр, от 1 июня 2020 г. № 294/пр, от 30 июня 2020 г. № 352/пр, от 20 октября 2020 г. № 636/пр, от 9 февраля 2021 г. № 51/пр, от 24 мая 2021 г. № 321/пр, от 24 июня 2021 г. № 408/пр, от 14 октября 2021 № 746/пр, от 20 декабря 2021 № 962/пр)
Реквизиты приказов об утверждении дополнений и изменений к сметным нормативам
Реквизиты письма Минстроя России об индексах изменения сметной стоимости строительства, включаемые в федеральный реестр сметных нормативов и размещаемые в федеральной государственной информационной системе ценообразования в строительстве, подготовленного в соответствии с пунктом 85 Методики расчета индексов изменения сметной стоимости строительства, утвержденной приказом Министерства строительства и жилищно-коммунального хозяйства Российской Федерации от 5 июня 2019 г. N 326/пр |  |  |  |  | Письмо Минстроя России №12058-ИФ/09 от 05.03.2026, Письмо Минстроя России №9491-ИФ/09 от 24.02.2026
Нормативный правовой акт об утверждении оплаты труда, утверждаемый в соответствии с пунктом 22(1) Правилами мониторинга цен, утвержденными постановлением Правительства Российской Федерации от 23 декабря 2016 г. N 1452
Наименование субъекта Российской Федерации
Наименование зоны субъекта Российской Федерации
(наименование стройки)
8.1 Монтаж трехфазного счетчика прямого включения AD13A.M1.2-FLRs-R (2-20-1) (МО) (Корр. 2026)
(наименование объекта капитального строительства)
ЛОКАЛЬНАЯ СМЕТА № Новая локальная смета
(наименование работ и затрат)
Составлен |  | Базисно-индексным | методом
Основание
(проектная и (или) иная техническая документация)
Составлена в ценах март 2026 года (1.01.2000)
Сметная стоимость |  | 6.12 | 0.11 |  | тыс. руб.
| в том числе: |  |  |  |  | Средства на оплату труда рабочих |  | 2.92 | 0.05 | тыс. руб.
| строительных работ | 0 | 0 |  | тыс. руб. | Нормативные затраты труда рабочих |  |  | 4.512 | чел.-ч.
| монтажных работ | 0 | 0 |  | тыс. руб. | Нормативные затраты труда машинистов |  |  | 0 | чел.-ч.
| оборудования | 0 | 0 |  | тыс. руб.
| прочих затрат | 6.12 | 0.11 |  | тыс. руб.
№ п/п | Обоснование | Наименование работ и затрат | Единица измерения | Количество |  |  | Сметная стоимость в базисном уровне цен (в текущем уровне цен (гр.8) для ресурсов, отсутствующих в ФРСН), руб. |  |  | Индексы | Сметная стоимость в текущем уровне цен, руб.
|  |  |  | на единицу измерения | коэффициенты | всего с учетом коэффициентов | на единицу измерения | коэффициенты | всего
1 | 2 | 3 | 4 | 5 | 6 | 7 | 8 | 9 | 10 | 11 | 12
Раздел: 1. Коммерческий учет абонента
1 | м08-03-600-02 | Счетчики, устанавливаемые на готовом основании: трехфазные | ШТ | 1 |  | 1
| Мет.421/пр 04.08.20 Пр.10 Т.2 п. 9 | Производство работ осуществляется в стесненных условиях населенных пунктов ОТ *1,15; ЭМ *1,15; ОТм *1,15; ЗТ *1,15; ЗТм *1,15 | [41 empty] | Производство работ осуществляется в стесненных условиях населенных пунктов ОТ *1,15; ЭМ *1,15; ОТм *1,15; ЗТ *1,15; ЗТм *1,15
| Мет.421/пр 04.08.20 Пр.10 Т.2 п. 5 | Производство работ осуществляется в охранной зоне действующей воздушной линии электропередачи, вблизи объектов, находящихся под напряжением, внутри объектов капитального строительства, внутренняя проводка в которых не обесточена, если это приведет к ограничению действий рабочих в соответствии с требованиями техники безопасности ОТ *1,2; ЭМ *1,2; ОТм *1,2; ЗТ *1,2; ЗТм *1,2 | [41 empty] | Производство работ осуществляется в охранной зоне действующей воздушной линии электропередачи, вблизи объектов, находящихся под напряжением, внутри объектов капитального строительства, внутренняя проводка в которых не обесточена, если это приведет к ограничению действий рабочих в соответствии с требованиями техники безопасности ОТ *1,2; ЭМ *1,2; ОТм *1,2; ЗТ *1,2; ЗТм *1,2
| Сб.№м 8, п.1.8. 3.1 | При производстве работ на высоте св. 2 до 8 м ОТ *1,05; ЗТ *1,05
|  | Результирующие коэффициенты: ОТ =0; ЭМ 1,15)*1,2; ОТм 1,15)*1,2; ЗТ 1,15)*1,2)*1,05; ЗТм 1,15)*1,2 | [41 empty] | Результирующие коэффициенты: ОТ =0; ЭМ 1,15)*1,2; ОТм 1,15)*1,2; ЗТ 1,15)*1,2)*1,05; ЗТм 1,15)*1,2
|  | Всего по позиции | [5 empty] | 0 |  |  |  | 0 | 0 | = | 0 | 0 |  | 0 | = | 0 | 0 | 0 | [7 empty] | 0 | 0 |  | 0 | [8 empty] | 2
2 | м08-02-405-03 | Провод по установленным стальным конструкциям и панелям, сечение: до 70 мм2 | 100 м | 0.12 |  | 0.12
| Мет.421/пр 04.08.20 Пр.10 Т.2 п. 9 | Производство работ осуществляется в стесненных условиях населенных пунктов ОТ *1,15; ЭМ *1,15; ОТм *1,15; ЗТ *1,15; ЗТм *1,15 | [41 empty] | Производство работ осуществляется в стесненных условиях населенных пунктов ОТ *1,15; ЭМ *1,15; ОТм *1,15; ЗТ *1,15; ЗТм *1,15
| Мет.421/пр 04.08.20 Пр.10 Т.2 п. 5 | Производство работ осуществляется в охранной зоне действующей воздушной линии электропередачи, вблизи объектов, находящихся под напряжением, внутри объектов капитального строительства, внутренняя проводка в которых не обесточена, если это приведет к ограничению действий рабочих в соответствии с требованиями техники безопасности ОТ *1,2; ЭМ *1,2; ОТм *1,2; ЗТ *1,2; ЗТм *1,2 | [41 empty] | Производство работ осуществляется в охранной зоне действующей воздушной линии электропередачи, вблизи объектов, находящихся под напряжением, внутри объектов капитального строительства, внутренняя проводка в которых не обесточена, если это приведет к ограничению действий рабочих в соответствии с требованиями техники безопасности ОТ *1,2; ЭМ *1,2; ОТм *1,2; ЗТ *1,2; ЗТм *1,2
| Сб.№м 8, п.1.8. 3.1 | При производстве работ на высоте св. 2 до 8 м ОТ *1,05; ЗТ *1,05
|  | Результирующие коэффициенты: ОТ 1,15)*1,2)*1,05; ЭМ 1,15)*1,2; ОТм 1,15)*1,2; ЗТ 1,15)*1,2)*1,05; ЗТм 1,15)*1,2 | [41 empty] | Результирующие коэффициенты: ОТ 1,15)*1,2)*1,05; ЭМ 1,15)*1,2; ОТм 1,15)*1,2; ЗТ 1,15)*1,2)*1,05; ЗТм 1,15)*1,2
Объем: 0,12=12/100
|  | Всего по позиции | [5 empty] | 0 |  |  |  | 0 | 0 | = | 0 | 0 |  | 0 | = | 0 | 0 | 0 | [7 empty] | 0 | 0 |  | 0 | [8 empty] | 2
3 | м08-02-405-01 | Провод по установленным стальным конструкциям и панелям, сечение: до 16 мм2 | 100 м | 0.02 |  | 0.02
| Мет.421/пр 04.08.20 Пр.10 Т.2 п. 5 | Производство работ осуществляется в охранной зоне действующей воздушной линии электропередачи, вблизи объектов, находящихся под напряжением, внутри объектов капитального строительства, внутренняя проводка в которых не обесточена, если это приведет к ограничению действий рабочих в соответствии с требованиями техники безопасности ОТ *1,2; ЭМ *1,2; ОТм *1,2; ЗТ *1,2; ЗТм *1,2 | [41 empty] | Производство работ осуществляется в охранной зоне действующей воздушной линии электропередачи, вблизи объектов, находящихся под напряжением, внутри объектов капитального строительства, внутренняя проводка в которых не обесточена, если это приведет к ограничению действий рабочих в соответствии с требованиями техники безопасности ОТ *1,2; ЭМ *1,2; ОТм *1,2; ЗТ *1,2; ЗТм *1,2
| Мет.421/пр 04.08.20 Пр.10 Т.2 п. 9 | Производство работ осуществляется в стесненных условиях населенных пунктов ОТ *1,15; ЭМ *1,15; ОТм *1,15; ЗТ *1,15; ЗТм *1,15 | [41 empty] | Производство работ осуществляется в стесненных условиях населенных пунктов ОТ *1,15; ЭМ *1,15; ОТм *1,15; ЗТ *1,15; ЗТм *1,15
| Сб.№м 8, п.1.8. 3.1 | При производстве работ на высоте св. 2 до 8 м ОТ *1,05; ЗТ *1,05
|  | Результирующие коэффициенты: ОТ 1,2)*1,15)*1,05; ЭМ 1,2)*1,15; ОТм 1,2)*1,15; ЗТ 1,2)*1,15)*1,05; ЗТм 1,2)*1,15 | [41 empty] | Результирующие коэффициенты: ОТ 1,2)*1,15)*1,05; ЭМ 1,2)*1,15; ОТм 1,2)*1,15; ЗТ 1,2)*1,15)*1,05; ЗТм 1,2)*1,15
Объем: 0,02=2/100
|  | Всего по позиции | [5 empty] | 0 |  |  |  | 0 | 0 | = | 0 | 0 |  | 0 | = | 0 | 0 | 0 | [7 empty] | 0 | 0 |  | 0 | [8 empty] | 2
4 | м08-02-397-01 | Профиль перфорированный монтажный длиной 2 м | 100 м | 0.004 |  | 0.004
| Мет.421/пр 04.08.20 Пр.10 Т.2 п. 5 | Производство работ осуществляется в охранной зоне действующей воздушной линии электропередачи, вблизи объектов, находящихся под напряжением, внутри объектов капитального строительства, внутренняя проводка в которых не обесточена, если это приведет к ограничению действий рабочих в соответствии с требованиями техники безопасности ОТ *1,2; ЭМ *1,2; ОТм *1,2; ЗТ *1,2; ЗТм *1,2 | [41 empty] | Производство работ осуществляется в охранной зоне действующей воздушной линии электропередачи, вблизи объектов, находящихся под напряжением, внутри объектов капитального строительства, внутренняя проводка в которых не обесточена, если это приведет к ограничению действий рабочих в соответствии с требованиями техники безопасности ОТ *1,2; ЭМ *1,2; ОТм *1,2; ЗТ *1,2; ЗТм *1,2
| Сб.№м 8, п.1.8. 3.1 | При производстве работ на высоте св. 2 до 8 м ОТ *1,05; ЗТ *1,05
|  | Результирующие коэффициенты: ОТ 1,2)*1,05; ЭМ 1,2; ОТм 1,2; ЗТ 1,2)*1,05; ЗТм 1,2 | [41 empty] | Результирующие коэффициенты: ОТ 1,2)*1,05; ЭМ 1,2; ОТм 1,2; ЗТ 1,2)*1,05; ЗТм 1,2
Объем: 0,004=0,4/100
|  | Всего по позиции | [5 empty] | 0 |  |  |  | 0 | 0 | = | 0 | 0 |  | 0 | = | 0 | 0 | 0 | [7 empty] | 0 | 0 |  | 0 | [8 empty] | 2
5 | м08-03-526-02 | Автомат одно-, двух-, трехполюсный, устанавливаемый на конструкции: на стене или колонне, на ток до 100 А | ШТ | 1 |  | 1
| Мет.421/пр 04.08.20 Пр.10 Т.2 п. 5 | Производство работ осуществляется в охранной зоне действующей воздушной линии электропередачи, вблизи объектов, находящихся под напряжением, внутри объектов капитального строительства, внутренняя проводка в которых не обесточена, если это приведет к ограничению действий рабочих в соответствии с требованиями техники безопасности ОТ *1,2; ЭМ *1,2; ОТм *1,2; ЗТ *1,2; ЗТм *1,2 | [41 empty] | Производство работ осуществляется в охранной зоне действующей воздушной линии электропередачи, вблизи объектов, находящихся под напряжением, внутри объектов капитального строительства, внутренняя проводка в которых не обесточена, если это приведет к ограничению действий рабочих в соответствии с требованиями техники безопасности ОТ *1,2; ЭМ *1,2; ОТм *1,2; ЗТ *1,2; ЗТм *1,2
| Сб.№м 8, п.1.8. 3.1 | При производстве работ на высоте св. 2 до 8 м ОТ *1,05; ЗТ *1,05
|  | Результирующие коэффициенты: ОТ 1,2)*1,05; ЭМ 1,2; ОТм 1,2; ЗТ 1,2)*1,05; ЗТм 1,2 | [41 empty] | Результирующие коэффициенты: ОТ 1,2)*1,05; ЭМ 1,2; ОТм 1,2; ЗТ 1,2)*1,05; ЗТм 1,2
|  | Всего по позиции | [5 empty] | 0 |  |  |  | 0 | 0 | = | 0 | 0 |  | 0 | = | 0 | 0 | 0 | [7 empty] | 0 | 0 |  | 0 | [8 empty] | 2
|  | Итого прямые затраты по разделу | [6 empty] | 0
в том числе
|  | оплата труда | [6 empty] | 0 |  | 0
|  | эксплуатация машин и механизмов | [6 empty] | 0
в том числе
|  | эксплуатация машин и механизмов без учета доплат к оплате труда машинистов | [6 empty] | 0
в том числе
|  | оплата труда машинистов (ОТм) | [6 empty] | 0 |  | 0
|  | доплаты к оплате труда машинистов | [6 empty] | 0 |  | 0
|  | материальные ресурсы | [6 empty] | 0
в том числе
|  | материальные ресурсы без учета дополнительной перевозки | [6 empty] | 0
|  | дополнительная перевозка материальных ресурсов | [6 empty] | 0 |  | 0
|  | перевозка | [6 empty] | 0 |  | 0
|  | Всего ФОТ (справочно) | [6 empty] | 0 |  | 0
|  | Всего накладные расходы | [6 empty] | 0 |  | 0
|  | Всего сметная прибыль | [6 empty] | 0 |  | 0
|  | Итого оборудование | [6 empty] | 0
в том числе
|  | оборудование без учета дополнительной перевозки | [6 empty] | 0
|  | дополнительная перевозка оборудования | [6 empty] | 0 |  | 0
|  | Итого прочие затраты | [6 empty] | 0
|  | Итого хозяйственный инвентарь | [6 empty] | 0
|  | Итого по разделу | [6 empty] | 0
Справочно
|  | материальные ресурсы, отсутствующие в ФРСН | [6 empty] | 0 |  | 0
|  | оборудование, отсутствующие в ФРСН | [6 empty] | 0 |  | 0
|  | затраты труда рабочих |  |  |  | 0
|  | затраты труда машинистов |  |  |  | 0
Итого
НДС 22%
Всего
Раздел: 2. Пусконаладочные работы
6 | п02-02-003-01 | Функциональная настройка специального программного обеспечения АС, количество функций - 1 | ШТ | 1 |  | 1
| МР 519/пр Прил.2, Табл.4, п. 3 | Производство работ осуществляется в охранной зоне действующей воздушной линии электропередачи, вблизи объектов, находящихся под напряжением, внутри объектов капитального строительства, внутренняя проводка в которых не обесточена, если это приведет к ограничению действий рабочих в соответствии с требованиями техники безопасности ОТ *1,2; ЗТ *1,2 | [41 empty] | Производство работ осуществляется в охранной зоне действующей воздушной линии электропередачи, вблизи объектов, находящихся под напряжением, внутри объектов капитального строительства, внутренняя проводка в которых не обесточена, если это приведет к ограничению действий рабочих в соответствии с требованиями техники безопасности ОТ *1,2; ЗТ *1,2
| 1 | ОТ |  |  |  |  | 43.38 | 1.2 | 52.06 | 56.02 | 2916.4 | [23 empty] | 2916.4 |  |  | 2333.12 | 583.28 | 200002 | 6 | 4
|  | ЗТ | чел.-ч. | 2.76 | 1.2 | 3.312
|  | Итого по расценке |  |  |  |  | 43.38 |  | 52.06
|  | ФОТ | [6 empty] | 52.06 |  | 2916.4
| Пр/812-083.0-1 | НР Пусконаладочные работы | % | 74 |  | 74 |  |  | 38.52 |  | 2158.14 | [23 empty] | 2158.14 |  |  | 1726.51 | 431.63 | 200002 | 6 | 4
| Пр/774-083.0 | СП Пусконаладочные работы | % | 36 |  | 36 |  |  | 18.74 |  | 1049.9 | [23 empty] | 1049.9 |  |  | 839.92 | 209.98 | 200002 | 6 | 4
|  | Всего по позиции | [5 empty] | 109.32 |  |  |  | 109.32 | 0 | = | 52.06 |  | 52.06 | 0 | = | 0 | 38.52 | 18.74 | 6124.44 | 0 | = | 2916.4 | 0 | = | 0 | 2158.14 | 1049.9 |  |  | 109.32 |  | 87.46 | 21.86 |  |  | 200002 | 6 | 4
7 | п01-11-011-01 | Проверка наличия цепи между заземлителями и заземленными элементами | 100 измерений | 0.02 |  | 0.02
| МР 519/пр Прил.2, Табл.4, п. 3 | Производство работ осуществляется в охранной зоне действующей воздушной линии электропередачи, вблизи объектов, находящихся под напряжением, внутри объектов капитального строительства, внутренняя проводка в которых не обесточена, если это приведет к ограничению действий рабочих в соответствии с требованиями техники безопасности ОТ *1,2; ЗТ *1,2 | [41 empty] | Производство работ осуществляется в охранной зоне действующей воздушной линии электропередачи, вблизи объектов, находящихся под напряжением, внутри объектов капитального строительства, внутренняя проводка в которых не обесточена, если это приведет к ограничению действий рабочих в соответствии с требованиями техники безопасности ОТ *1,2; ЗТ *1,2
Объем: 0,02=2/100
|  | Всего по позиции | [5 empty] | 0 |  |  |  | 0 | 0 | = | 0 |  | 0 | 0 | = | 0 | 0 | 0 | [7 empty] | 0 | 0 |  |  | 0 |  | 0 | 0 |  |  | 200001 | 7 | 4
8 | п01-03-002-05 | Выключатель трехполюсный напряжением до 1 кВ с: электромагнитным, тепловым или комбинированным расцепителем, номинальный ток до 200 А | ШТ | 1 |  | 1
| МР 519/пр Прил.2, Табл.4, п. 3 | Производство работ осуществляется в охранной зоне действующей воздушной линии электропередачи, вблизи объектов, находящихся под напряжением, внутри объектов капитального строительства, внутренняя проводка в которых не обесточена, если это приведет к ограничению действий рабочих в соответствии с требованиями техники безопасности ОТ *1,2; ЗТ *1,2 | [41 empty] | Производство работ осуществляется в охранной зоне действующей воздушной линии электропередачи, вблизи объектов, находящихся под напряжением, внутри объектов капитального строительства, внутренняя проводка в которых не обесточена, если это приведет к ограничению действий рабочих в соответствии с требованиями техники безопасности ОТ *1,2; ЗТ *1,2
|  | Всего по позиции | [5 empty] | 0 |  |  |  | 0 | 0 | = | 0 |  | 0 | 0 | = | 0 | 0 | 0 | [7 empty] | 0 | 0 |  |  | 0 |  | 0 | 0 |  |  | 200001 | 8 | 4
9 | п01-11-013-01 | Замер полного сопротивления цепи "фаза-нуль" | ШТ | 1 |  | 1
| МР 519/пр Прил.2, Табл.4, п. 3 | Производство работ осуществляется в охранной зоне действующей воздушной линии электропередачи, вблизи объектов, находящихся под напряжением, внутри объектов капитального строительства, внутренняя проводка в которых не обесточена, если это приведет к ограничению действий рабочих в соответствии с требованиями техники безопасности ОТ *1,2; ЗТ *1,2 | [41 empty] | Производство работ осуществляется в охранной зоне действующей воздушной линии электропередачи, вблизи объектов, находящихся под напряжением, внутри объектов капитального строительства, внутренняя проводка в которых не обесточена, если это приведет к ограничению действий рабочих в соответствии с требованиями техники безопасности ОТ *1,2; ЗТ *1,2
|  | ЗТ | чел.-ч. | 1 | 1.2 | 1.2
|  | Всего по позиции | [5 empty] | 0 |  |  |  | 0 | 0 | = | 0 |  | 0 | 0 | = | 0 | 0 | 0 | [7 empty] | 0 | 0 |  |  | 0 |  | 0 | 0 |  |  | 200001 | 9 | 4
|  | Итого прямые затраты по разделу | [6 empty] | 52.06
в том числе
|  | оплата труда | [6 empty] | 52.06 |  | 2916.4
|  | эксплуатация машин и механизмов | [6 empty] | 0
в том числе
|  | эксплуатация машин и механизмов без учета доплат к оплате труда машинистов | [6 empty] | 0
в том числе
|  | оплата труда машинистов (ОТм) | [6 empty] | 0 |  | 0
|  | доплаты к оплате труда машинистов | [6 empty] | 0 |  | 0
|  | материальные ресурсы | [6 empty] | 0
в том числе
|  | материальные ресурсы без учета дополнительной перевозки | [6 empty] | 0
|  | дополнительная перевозка материальных ресурсов | [6 empty] | 0 |  | 0
|  | перевозка | [6 empty] | 0 |  | 0
|  | Всего ФОТ (справочно) | [6 empty] | 52.06 |  | 2916.4
|  | Всего накладные расходы | [6 empty] | 38.52 |  | 2158.14
|  | Всего сметная прибыль | [6 empty] | 18.74 |  | 1049.9
|  | Итого оборудование | [6 empty] | 0
в том числе
|  | оборудование без учета дополнительной перевозки | [6 empty] | 0
|  | дополнительная перевозка оборудования | [6 empty] | 0 |  | 0
|  | Итого прочие затраты | [6 empty] | 0
|  | Итого хозяйственный инвентарь | [6 empty] | 0
|  | Итого по разделу | [6 empty] | 109.32
Справочно
|  | материальные ресурсы, отсутствующие в ФРСН | [6 empty] | 0 |  | 0
|  | оборудование, отсутствующие в ФРСН | [6 empty] | 0 |  | 0
|  | затраты труда рабочих |  |  |  | 4.512
|  | затраты труда машинистов |  |  |  | 0
|  | Итого | [6 empty] | 109.32
|  | НДС 22% | [6 empty] | 24.05
|  | Всего | [6 empty] | 133.37
Раздел: 3. Материалы
10 | Цена поставщика | Счетчик электрической энергии трехфазный AD13A.M1.2-FLRs-R (2-20-1) | шт. | 1 |  | 1 | 0 |  | 0
|  | Всего по позиции | [5 empty] | 0 |  |  |  | 0 | 0 | = | 0 | 0 |  | 0 | = | 0 | 0 | 0 | [7 empty] | 0 | 0 | 0 | [9 empty] | 1
11 | Цена поставщика | Пользовательский дисплей CIU8.B-4-1 | шт. | 1 |  | 1 | 0 |  | 0
|  | Всего по позиции | [5 empty] | 0 |  |  |  | 0 | 0 | = | 0 | 0 |  | 0 | = | 0 | 0 | 0 | [7 empty] | 0 | 0 | 0 | [9 empty] | 1
12 | Цена поставщика | Провод ПуВ 1х6 (аналог ПУВнг(А)- LS) | М. | 1 |  | 1 | 0 |  | 0
|  | Всего по позиции | [5 empty] | 0 |  |  |  | 0 | 0 | = | 0 | 0 |  | 0 | = | 0 | 0 | 0 | [7 empty] | 0 | 0 | 0 | [9 empty] | 1
13 | Цена поставщика | Анкер М10х90 | шт. | 10 |  | 10 | 0 |  | 0
|  | Всего по позиции | [5 empty] | 0 |  |  |  | 0 | 0 | = | 0 | 0 |  | 0 | = | 0 | 0 | 0 | [7 empty] | 0 | 0 | 0 | [9 empty] | 1
14 | Цена поставщика | DIN-рейка 10см оцинкованная | шт. | 2 |  | 2 | 0 |  | 0
|  | Всего по позиции | [5 empty] | 0 |  |  |  | 0 | 0 | = | 0 | 0 |  | 0 | = | 0 | 0 | 0 | [7 empty] | 0 | 0 | 0 | [9 empty] | 1
15 | Цена поставщика | Выключатель автоматический ВА47-29 2Р 63А | шт. | 1 |  | 1 | 0 |  | 0
|  | Всего по позиции | [5 empty] | 0 |  |  |  | 0 | 0 | = | 0 | 0 |  | 0 | = | 0 | 0 | 0 | [7 empty] | 0 | 0 | 0 | [9 empty] | 1
16 | Цена поставщика | Дистанционный фиксатор BIC15.50 | шт. | 3 |  | 3 | 0 |  | 0
|  | Всего по позиции | [5 empty] | 0 |  |  |  | 0 | 0 | = | 0 | 0 |  | 0 | = | 0 | 0 | 0 | [7 empty] | 0 | 0 | 0 | [9 empty] | 1
17 | Цена поставщика | Хомут кабельный 370*4,8 | шт. | 10 |  | 10 | 0 |  | 0
|  | Всего по позиции | [5 empty] | 0 |  |  |  | 0 | 0 | = | 0 | 0 |  | 0 | = | 0 | 0 | 0 | [7 empty] | 0 | 0 | 0 | [9 empty] | 1
|  | Итого прямые затраты по разделу | [6 empty] | 0
в том числе
|  | оплата труда | [6 empty] | 0 |  | 0
|  | эксплуатация машин и механизмов | [6 empty] | 0
в том числе
|  | эксплуатация машин и механизмов без учета доплат к оплате труда машинистов | [6 empty] | 0
в том числе
|  | оплата труда машинистов (ОТм) | [6 empty] | 0 |  | 0
|  | доплаты к оплате труда машинистов | [6 empty] | 0 |  | 0
|  | материальные ресурсы | [6 empty] | 0
в том числе
|  | материальные ресурсы без учета дополнительной перевозки | [6 empty] | 0
|  | дополнительная перевозка материальных ресурсов | [6 empty] | 0 |  | 0
|  | перевозка | [6 empty] | 0 |  | 0
|  | Всего ФОТ (справочно) | [6 empty] | 0 |  | 0
|  | Всего накладные расходы | [6 empty] | 0 |  | 0
|  | Всего сметная прибыль | [6 empty] | 0 |  | 0
|  | Итого оборудование | [6 empty] | 0
в том числе
|  | оборудование без учета дополнительной перевозки | [6 empty] | 0
|  | дополнительная перевозка оборудования | [6 empty] | 0 |  | 0
|  | Итого прочие затраты | [6 empty] | 0
|  | Итого хозяйственный инвентарь | [6 empty] | 0
|  | Итого по разделу | [6 empty] | 0
Справочно
|  | материальные ресурсы, отсутствующие в ФРСН | [6 empty] | 0 |  | 0
|  | оборудование, отсутствующие в ФРСН | [6 empty] | 0 |  | 0
|  | затраты труда рабочих |  |  |  | 0
|  | затраты труда машинистов |  |  |  | 0
Итого
НДС 22%
Всего
ИТОГИ ПО СМЕТЕ
|  | ВСЕГО строительные работы | [6 empty] | 0 |  | 0
в том числе
|  | Всего прямые затраты | [6 empty] | 0 |  | 0
в том числе
|  | оплата труда (ОТ) | [6 empty] | 0 |  | 0
|  | эксплуатация машин и механизмов | [6 empty] | 0 |  | 0
в том числе
| Письмо Минстроя России №12058-ИФ/09 от 05.03.2026 | эксплуатация машин и механизмов без учета доплат к оплате труда машинистов | [6 empty] | 0 | 16.79 | 0
в том числе
|  | оплата труда машинистов (ОТм) | [6 empty] | 0 |  | 0
|  | доплаты к оплате труда машинистов | [6 empty] | 0 |  | 0
|  | материальные ресурсы | [6 empty] | 0 |  | 0
в том числе
| Письмо Минстроя России №12058-ИФ/09 от 05.03.2026 | материальные ресурсы без учета дополнительной перевозки | [6 empty] | 0 | 9.51 | 0
|  | дополнительная перевозка материальных ресурсов | [6 empty] | 0 |  | 0
|  | перевозка | [6 empty] | 0 |  | 0
|  | ФОТ (справочно) | [6 empty] | 0 |  | 0
|  | накладные расходы | [6 empty] | 0 |  | 0
|  | сметная прибыль | [6 empty] | 0 |  | 0
|  | ВСЕГО монтажные работы | [6 empty] | 0 |  | 0
в том числе
|  | Всего прямые затраты | [6 empty] | 0 |  | 0
в том числе
|  | оплата труда (ОТ) | [6 empty] | 0 |  | 0
|  | эксплуатация машин и механизмов | [6 empty] | 0 |  | 0
в том числе
| Письмо Минстроя России №12058-ИФ/09 от 05.03.2026 | эксплуатация машин и механизмов без учета доплат к оплате труда машинистов | [6 empty] | 0 | 16.79 | 0
в том числе
|  | оплата труда машинистов (ОТм) | [6 empty] | 0 |  | 0
|  | доплаты к оплате труда машинистов | [6 empty] | 0 |  | 0
|  | материальные ресурсы | [6 empty] | 0 |  | 0
в том числе
| Письмо Минстроя России №12058-ИФ/09 от 05.03.2026 | материальные ресурсы без учета дополнительной перевозки | [6 empty] | 0 | 9.51 | 0
|  | дополнительная перевозка материальных ресурсов | [6 empty] | 0 |  | 0
|  | перевозка | [6 empty] | 0 |  | 0
|  | ФОТ (справочно) | [6 empty] | 0 |  | 0
|  | накладные расходы | [6 empty] | 0 |  | 0
|  | сметная прибыль | [6 empty] | 0 |  | 0
|  | ВСЕГО оборудование | [6 empty] | 0 |  | 0
в том числе
| Письмо Минстроя России №9491-ИФ/09 от 24.02.2026 | оборудование без учета дополнительной перевозки | [6 empty] | 0 | 7.05 | 0
|  | дополнительная перевозка оборудования | [6 empty] | 0 |  | 0
|  | ВСЕГО прочие затраты | [6 empty] | 109.32 |  | 6124.44
в том числе
| Письмо Минстроя России №9491-ИФ/09 от 24.02.2026 | прочие затраты | [6 empty] | 0 | 14.05 | 0
| Письмо Минстроя России №9491-ИФ/09 от 24.02.2026 | Хозяйственный инвентарь | [6 empty] | 0 | 7.05 | 0
|  | Пусконаладочные работы | [6 empty] | 109.32 |  | 6124.44
в том числе
|  | Всего прямые затраты | [6 empty] | 52.06 |  | 2916.4
в том числе
|  | оплата труда (ОТ) | [6 empty] | 52.06 |  | 2916.4
|  | эксплуатация машин и механизмов | [6 empty] | 0 |  | 0
в том числе
| Письмо Минстроя России №12058-ИФ/09 от 05.03.2026 | эксплуатация машин и механизмов без учета доплат к оплате труда машинистов | [6 empty] | 0 | 16.79 | 0
в том числе
|  | оплата труда машинистов (ОТм) | [6 empty] | 0 |  | 0
|  | доплаты к оплате труда машинистов | [6 empty] | 0 |  | 0
|  | материальные ресурсы | [6 empty] | 0 |  | 0
в том числе
| Письмо Минстроя России №12058-ИФ/09 от 05.03.2026 | материальные ресурсы без учета дополнительной перевозки | [6 empty] | 0 | 9.51 | 0
|  | дополнительная перевозка материальных ресурсов | [6 empty] | 0 |  | 0
|  | перевозка | [6 empty] | 0 |  | 0
|  | ФОТ (справочно) | [6 empty] | 52.06 |  | 2916.4
|  | накладные расходы | [6 empty] | 38.52 |  | 2158.14
|  | сметная прибыль | [6 empty] | 18.74 |  | 1049.9
|  | ВСЕГО по смете | [6 empty] | 109.32 |  | 6124.44
в том числе
|  | Всего прямые затраты | [6 empty] | 52.06 |  | 2916.4
в том числе
|  | оплата труда (ОТ) | [6 empty] | 52.06 |  | 2916.4
|  | эксплуатация машин и механизмов | [6 empty] | 0 |  | 0
в том числе
|  | эксплуатация машин и механизмов без учета доплат к оплате труда машинистов | [6 empty] | 0 |  | 0
в том числе
|  | оплата труда машинистов (ОТм) | [6 empty] | 0 |  | 0
|  | доплаты к оплате труда машинистов | [6 empty] | 0 |  | 0
|  | материальные ресурсы | [6 empty] | 0 |  | 0
в том числе
|  | материальные ресурсы без учета дополнительной перевозки | [6 empty] | 0 |  | 0
|  | дополнительная перевозка материальных ресурсов | [6 empty] | 0 |  | 0
|  | перевозка | [6 empty] | 0 |  | 0
|  | Всего ФОТ (справочно) | [6 empty] | 52.06 |  | 2916.4
|  | Всего накладные расходы | [6 empty] | 38.52 |  | 2158.14
|  | Всего сметная прибыль | [6 empty] | 18.74 |  | 1049.9
|  | Всего оборудование | [6 empty] | 0 |  | 0
в том числе
|  | оборудование без учета дополнительной перевозки | [6 empty] | 0 |  | 0
|  | дополнительная перевозка оборудования | [6 empty] | 0 |  | 0
|  | всего прочие затраты | [6 empty] | 109.32 |  | 6124.44
Справочно
|  | материальные ресурсы, отсутствующие в ФРСН | [6 empty] | 0 |  | 0
|  | оборудование, отсутствующие в ФРСН | [6 empty] | 0 |  | 0
|  | затраты труда рабочих |  |  |  | 4.512
|  | затраты труда машинистов |  |  |  | 0
|  | ПНР "вхолостую" | [6 empty] | 87.46 |  | 4899.55
в том числе
Автоматизированные системы управления
| Мет. 421/пр. 04.08.20. пр. 8; п.2 | вхолостую(по стр. 6) | % | 80 |  |  |  |  | 87.46 |  | 4899.55
|  | ПНР "под нагрузкой" | [6 empty] | 21.86 |  | 1224.89
в том числе
Автоматизированные системы управления
| Мет. 421/пр. 04.08.20. пр. 8; п.2 | под нагрузкой(по стр. 6) | % | 20 |  |  |  |  | 21.86 |  | 1224.89
|  | Итого | [6 empty] | 109.32 |  | 6124.44
|  | НДС 22% | [6 empty] | 24.05 |  | 1347.38
|  | Всего | [6 empty] | 133.37 |  | 7471.82
Составил
[должность,подпись(инициалы,фамилия)]
Проверил
[должность,подпись(инициалы,фамилия)]

## Source
0 | Smeta.RU Flash (495) 974-1589 |  | _PS_ |  | 0 | 0 | 0 | Smeta.RU Flash |  | 1 | 73527 | 10 | 11 | 13 | 0 | 1
1 | 250 | 0 | 188 | 0 |  | 8.1 Монтаж трехфазного счетчика прямого включения AD13A.M1.2-FLRs-R (2-20-1) (МО) (Корр. 2026) |  | 0 |  | 0 | 0 | 131590 |  | 0 | 0 | 0 | 0 |  | 3 |  | 0 | [31 empty] | 2 | [5 empty] | Сметные нормы списания | Коды ценников | 1 | 1 | 0 | 0 | 1 | 0 | 6 | 2 | 1 | 1 | 0 | 0 | 0 | 0 | 0 | ФЕР-2020 И9 приказы НР № 812/пр, СП № 774/пр | Версия 1.7.0 ГСН (ГЭСН, ФЕР) и ТЕР (Методики НР (812/пр, 636/пр, 611/пр) и СП (774/пр и 317/пр) применять с 08.01.2023 г.) | ФЕР-2020 - изменения И9 | ФЕР-2020 - изменения И9 | ФЕР-2020 - изменения И9 | ФЕР-2020 - изменения И9 | Поправки для ГСН (ФЕР) 2020 от 11.09.2022 г И9 (в ред. 557/пр) Реконструкция | 0 | 0 | 419954696 |  |  | 9 | [5 empty] | ГОСУДАРСТВЕННЫЕ СМЕТНЫЕ НОРМАТИВЫ (ФЕР-2020), утвержденные приказами Минстроя России от 26 декабря 2019 г. № 876/пр (в редакции приказов Минстроя РФ от 30 марта 2020 г. № 172/пр, от 1 июня 2020 г. № 294/пр, от 30 июня 2020 г. № 352/пр, от 20 октября 2020 г. № 636/пр, от 9 февраля 2021 г. № 51/пр, от 24 мая 2021 г. № 321/пр, от 24 июня 2021 г. № 408/пр, от 14 октября 2021 № 746/пр, от 20 декабря 2021 № 962/пр) | ГСН | 44551 | 395 |  |  |  |  | 0 | [29 empty] | 0
15 | 1
52 | 250 | 1 | 12 | 0 |  | 8.1 Монтаж трехфазного счетчика прямого включения AD13A.M1.2-FLRs-R (2-20-1) (МО) (Корр. 2026) | [7 empty] | 52.06 | 0 | 0 | 0 | 52.06 | 0 | 4.512 | 0 | 0 | 38.52 | 18.74 | 0 | 0 | 0 | 0 | 0 | 0 | 0 | 0 | 0 | 0 | 0 | 0 | 0 | 0 | 0 | 0 | 0 | 0 | 109.32 | 0 | 0 | 109.32 | 0 | 0 | 0 | 0 | 0 | 0 | 0 | 0 | 0 | 0 | 0 | 0 | 0 | 0 | 0 | 0 | 0 | 0 | 0 | 0 | 0 | 0 | 0 | 0 | 0 | 0 | 0 | 0 | 0 | 0 | 0 | 0 | 0 | 0 | 0 | 0 | 0 | 0 | 0 | 0 | 0 | 0 | 0 | 0 | 0 | 0 | 0 | 0 | 0 | 0 | 0 | 0 | 0 | 0 | 0 | 0 | 0 | 0 | 0 | 0 | 0 | 0 | 0 | 0 | 0 | 0 | 0 | 0 | 0 | 0 | 0 | 0 | 0 | 0 | 0 | 0 | 0 | 0 | 0 | 0 | 0 | 0 | 0 | 0 | 0 | 0 | 0 | 0 | 0 | 0 | 0 | 0 | 0 | 0 | 0 | 0 | 0 | 0 | 0 | 0 | 0 | 0 | 0 | 0 | 0 | 0 | 0 | 0 | 0 | 0 | 0 | 0 | 0 | 0 | 0 | 0 | 0 | 0 | 0 | 0 | 0 | 0 | 0 | 0 | 0 | 0 | 0 | 0 | 0 | 0 | 0 | 0 | 0 | 0 | 0 | 0 | 0 | 0 | 0 | 0 | 0 | 0 | 0 | 0 | 0 | 0 | 0 | 0 | 0 | 0 | 0 | 0 | 0 | 0 | 0 | 0 | 0 | 0 | 0
3 | 1 |  | 155 |  |  | Новая локальная смета |  | 0 |  | 0 | Новая локальная смета | [6 empty] | 79107533 |  |  | 0 | [53 empty] | 0 | [7 empty] | 0 | 0
52 | 1 | 3 | 20 | 0 |  | Новая локальная смета | [7 empty] | 52.06 | 0 | 0 | 0 | 52.06 | 0 | 4.512 | 0 | 0 | 38.52 | 18.74 | 0 | 0 | 0 | 0 | 0 | 0 | 0 | 0 | 0 | 0 | 0 | 0 | 0 | 0 | 0 | 0 | 0 | 0 | 109.32 | 0 | 0 | 109.32 | 0 | 0 | 0 | 0 | 0 | 0 | 0 | 0 | 0 | 0 | 0 | 0 | 0 | 0 | 0 | 0 | 0 | 0 | 0 | 0 | 0 | 0 | 0 | 0 | 0 | 0 | 0 | 0 | 0 | 0 | 0 | 0 | 0 | 0 | 0 | 0 | 0 | 0 | 0 | 0 | 0 | 0 | 0 | 0 | 0 | 0 | 0 | 0 | 0 | 0 | 0 | 0 | 0 | 0 | 0 | 0 | 0 | 0 | 0 | 0 | 0 | 0 | 0 | 0 | 0 | 0 | 0 | 0 | 0 | 0 | 0 | 0 | 0 | 0 | 0 | 0 | 0 | 0 | 0 | 0 | 0 | 0 | 0 | 0 | 0 | 0 | 0 | 0 | 0 | 0 | 0 | 0 | 0 | 0 | 0 | 0 | 0 | 0 | 0 | 0 | 0 | 0 | 0 | 0 | 0 | 0 | 0 | 0 | 0 | 0 | 0 | 0 | 0 | 0 | 0 | 0 | 0 | 0 | 0 | 0 | 0 | 0 | 0 | 0 | 0 | 0 | 0 | 0 | 0 | 0 | 0 | 0 | 0 | 0 | 0 | 0 | 0 | 0 | 0 | 0 | 0 | 0 | 0 | 0 | 0 | 0 | 0 | 0 | 0 | 0 | 0 | 0 | 0 | 0 | 0 | 0 | 0 | 0 | 0
4 | 1 |  | 34 |  | Новый раздел | 1. Коммерческий учет абонента |  | 0 |  | -1 | [7 empty] | 79107533 |  |  | 0 | [53 empty] | 0 | [11 empty] | 0
52 | 1 | 4 | 24 | 0 | Новый раздел | 1. Коммерческий учет абонента | [7 empty] | 0 | 0 | 0 | 0 | 0 | 0 | 0 | 0 | 0 | 0 | 0 | 0 | 0 | 0 | 0 | 0 | 0 | 0 | 0 | 0 | 0 | 0 | 0 | 0 | 0 | 0 | 0 | 0 | 0 | 0 | 0 | 0 | 0 | 0 | 0 | 0 | 0 | 0 | 0 | 0 | 0 | 0 | 0 | 0 | 0 | 0 | 0 | 0 | 0 | 0 | 0 | 0 | 0 | 0 | 0 | 0 | 0 | 0 | 0 | 0 | 0 | 0 | 0 | 0 | 0 | 0 | 0 | 0 | 0 | 0 | 0 | 0 | 0 | 0 | 0 | 0 | 0 | 0 | 0 | 0 | 0 | 0 | 0 | 0 | 0 | 0 | 0 | 0 | 0 | 0 | 0 | 0 | 0 | 0 | 0 | 0 | 0 | 0 | 0 | 0 | 0 | 0 | 0 | 0 | 0 | 0 | 0 | 0 | 0 | 0 | 0 | 0 | 0 | 0 | 0 | 0 | 0 | 0 | 0 | 0 | 0 | 0 | 0 | 0 | 0 | 0 | 0 | 0 | 0 | 0 | 0 | 0 | 0 | 0 | 0 | 0 | 0 | 0 | 0 | 0 | 0 | 0 | 0 | 0 | 0 | 0 | 0 | 0 | 0 | 0 | 0 | 0 | 0 | 0 | 0 | 0 | 0 | 0 | 0 | 0 | 0 | 0 | 0 | 0 | 0 | 0 | 0 | 0 | 0 | 0 | 0 | 0 | 0 | 0 | 0 | 0 | 0 | 0 | 0 | 0 | 0 | 0 | 0 | 0 | 0 | 0 | 0 | 0 | 0 | 0 | 0 | 0
17 | 1 | 6 | 6 | 1 | м08-03-600-02 | Счетчики, устанавливаемые на готовом основании: трехфазные | ШТ | 1 | 0 | 1 |  |  |  | 0 | 0 | 0 | 0 | 0 | 0 | 0 | 0 | 0 | 0 | 0 |  | 79107532 | 0 | 0 | 0 | 0 | 0 | 0 | 0 | 0 | 0 | 0 | 0 | 0 | 0 | 0 | 0 | 0 | 0 | 0 | 0 | 0 | 1 | 1 |  |  | 1 | 56.02 | 1 | 1 |  |  |  |  | 0 | 2 | ФЕРм-2001, м08-03-600-02, приказ Минстроя России № 876/пр от 26.12.2019 |  |  | 108001 | 0 | Письмо Минстроя России №12058-ИФ/09 от 05.03.2026; Письмо Минстроя России №12058-ИФ/09 от 05.03.2026; Письмо Минстроя России №12058-ИФ/09 от 05.03.2026; Письмо Минстроя России №12058-ИФ/09 от 05.03.2026; | 1 | 3 | 0 | 56.02 | 1 | 1 | 1 | 1 | 1 |  | 0 | 0 |  |  |  | 0 | 0 | 0 | [5 empty] | 0 | Поправка: Мет.421/пр 04.08.20 Пр.10 Т.2 п. 9 Наименование: Производство работ осуществляется в стесненных условиях населенных пунктов Поправка: Мет.421/пр 04.08.20 Пр.10 Т.2 п. 5 Наименование: Производство работ осуществляется в охранной зоне действующей воздушной линии электропередачи, вблизи объектов, находящихся под напряжением, внутри объектов капитального строительства, внутренняя проводка в которых не обесточена, если это приведет к ограничению действий рабочих в соответствии с требованиями техники безопасности Поправка: Сб.№м 8, п.1.8. 3.1 Наименование: При производстве работ на высоте св. 2 до 8 м | 0 | 0 | 0 | 0 | 0 | 0 | 0 | 0 | 0 | 0 | 0 | 0 |  | 1 |  |  | *1,15)*1,2 | *1,15)*1,2 | =0 |  | *1,15)*1,2)*1,05 | *1,15)*1,2 |  |  |  | 0 | 0 | 1 | 1 |  |  |  | 1013 | ШТ | ШТ | 1 | [6 empty] | 71527393 | 3 | Монтажные работы | 0 |  | 2 | 108001 | Электротехнические установки: на других объектах | мФЕР-08 |  | Поправка: Мет.421/пр 04.08.20 Пр.10 Т.2 п. 9 Поправка: Мет.421/пр 04.08.20 Пр.10 Т.2 п. 5 Поправка: Сб.№м 8, п.1.8. 3.1 |  | 0 | 0 | 0 | 0 | 0 | 0 | 0 | 0 | 0 | [17 empty] | 0 | 0 | 0 |  |  |  |  | 0 | 0 |  |  |  |  | 1 |  | -679869710 | 2 | 2 | 4 | 0 | 0 | 0 | 0 | 0 | 0 | 0 |  | 0 | 3 | 0 |  | 0 | 1 | 0 | 0 | 0 | 0 | 0 | 0 | 0 | 0 | Пр/812-049.3-1 | Пр/774-049.3 | Электротехнические установки: на других объектах | Электротехнические установки: на других объектах | 0
17 | 1 | 16 | 16 | 2 | м08-02-405-03 | Провод по установленным стальным конструкциям и панелям, сечение: до 70 мм2 | 100 м | 0.12 | 0 | 0.12 |  |  |  | 0 | 0 | 0 | 0 | 0 | 0 | 0 | 0 | 0 | 0 | 0 |  | 79107532 | 0 | 0 | 0 | 0 | 0 | 0 | 0 | 0 | 0 | 0 | 0 | 0 | 0 | 0 | 0 | 0 | 0 | 0 | 0 | 0 | 1 | 1 |  |  | 1 | 56.02 | 1 | 1 |  |  |  |  | 0 | 2 | ФЕРм-2001, м08-02-405-03, приказ Минстроя России № 876/пр от 26.12.2019 |  |  | 108001 | 0 | Письмо Минстроя России №12058-ИФ/09 от 05.03.2026; Письмо Минстроя России №12058-ИФ/09 от 05.03.2026; Письмо Минстроя России №12058-ИФ/09 от 05.03.2026; Письмо Минстроя России №12058-ИФ/09 от 05.03.2026; | 1 | 3 | 0 | 56.02 | 1 | 1 | 1 | 1 | 1 |  | 0 | 0 |  |  |  | 0 | 0 | 0 | [5 empty] | 0 | Поправка: Мет.421/пр 04.08.20 Пр.10 Т.2 п. 9 Наименование: Производство работ осуществляется в стесненных условиях населенных пунктов Поправка: Мет.421/пр 04.08.20 Пр.10 Т.2 п. 5 Наименование: Производство работ осуществляется в охранной зоне действующей воздушной линии электропередачи, вблизи объектов, находящихся под напряжением, внутри объектов капитального строительства, внутренняя проводка в которых не обесточена, если это приведет к ограничению действий рабочих в соответствии с требованиями техники безопасности Поправка: Сб.№м 8, п.1.8. 3.1 Наименование: При производстве работ на высоте св. 2 до 8 м | 0 | 0 | 0 | 0 | 0 | 0 | 0 | 0 | 0 | 0 | 0 | 0 |  | 4 |  |  | *1,15)*1,2 | *1,15)*1,2 | *1,15)*1,2)*1,05 |  | *1,15)*1,2)*1,05 | *1,15)*1,2 |  |  |  | 0 | 0 | 1 | 1 |  |  |  | 1003 | 100 м | 100 м | 100 | [6 empty] | 71527393 | 3 | Монтажные работы | 0 |  | 2 | 108001 | Электротехнические установки: на других объектах | мФЕР-08 |  | Поправка: Мет.421/пр 04.08.20 Пр.10 Т.2 п. 9 Поправка: Мет.421/пр 04.08.20 Пр.10 Т.2 п. 5 Поправка: Сб.№м 8, п.1.8. 3.1 |  | 0 | 0 | 0 | 0 | 0 | 0 | 0 | 0 | 0 | [17 empty] | 0 | 0 | 0 |  |  |  |  | 0 | 0 |  |  |  |  | 1 |  | 1183429267 | 2 | 2 | 4 | 0 | 0 | 0 | 0 | 0 | 0 | 0 |  | 0 | 3 | 0 |  | 0 | 1 | 0 | 0 | 0 | 0 | 0 | 0 | 0 | 0 | Пр/812-049.3-1 | Пр/774-049.3 | Электротехнические установки: на других объектах | Электротехнические установки: на других объектах | 0
17 | 1 | 26 | 26 | 3 | м08-02-405-01 | Провод по установленным стальным конструкциям и панелям, сечение: до 16 мм2 | 100 м | 0.02 | 0 | 0.02 |  |  |  | 0 | 0 | 0 | 0 | 0 | 0 | 0 | 0 | 0 | 0 | 0 |  | 79107532 | 0 | 0 | 0 | 0 | 0 | 0 | 0 | 0 | 0 | 0 | 0 | 0 | 0 | 0 | 0 | 0 | 0 | 0 | 0 | 0 | 1 | 1 |  |  | 1 | 56.02 | 1 | 1 |  |  |  |  | 0 | 2 | ФЕРм-2001, м08-02-405-01, приказ Минстроя России № 876/пр от 26.12.2019 |  |  | 108001 | 0 | Письмо Минстроя России №12058-ИФ/09 от 05.03.2026; Письмо Минстроя России №12058-ИФ/09 от 05.03.2026; Письмо Минстроя России №12058-ИФ/09 от 05.03.2026; Письмо Минстроя России №12058-ИФ/09 от 05.03.2026; | 1 | 3 | 0 | 56.02 | 1 | 1 | 1 | 1 | 1 |  | 0 | 0 |  |  |  | 0 | 0 | 0 | [5 empty] | 0 | Поправка: Мет.421/пр 04.08.20 Пр.10 Т.2 п. 5 Наименование: Производство работ осуществляется в охранной зоне действующей воздушной линии электропередачи, вблизи объектов, находящихся под напряжением, внутри объектов капитального строительства, внутренняя проводка в которых не обесточена, если это приведет к ограничению действий рабочих в соответствии с требованиями техники безопасности Поправка: Мет.421/пр 04.08.20 Пр.10 Т.2 п. 9 Наименование: Производство работ осуществляется в стесненных условиях населенных пунктов Поправка: Сб.№м 8, п.1.8. 3.1 Наименование: При производстве работ на высоте св. 2 до 8 м | 0 | 0 | 0 | 0 | 0 | 0 | 0 | 0 | 0 | 0 | 0 | 0 |  | 7 |  |  | *1,2)*1,15 | *1,2)*1,15 | *1,2)*1,15)*1,05 |  | *1,2)*1,15)*1,05 | *1,2)*1,15 |  |  |  | 0 | 0 | 1 | 1 |  |  |  | 1003 | 100 м | 100 м | 100 | [6 empty] | 71527393 | 3 | Монтажные работы | 0 |  | 2 | 108001 | Электротехнические установки: на других объектах | мФЕР-08 |  | Поправка: Мет.421/пр 04.08.20 Пр.10 Т.2 п. 5 Поправка: Мет.421/пр 04.08.20 Пр.10 Т.2 п. 9 Поправка: Сб.№м 8, п.1.8. 3.1 |  | 0 | 0 | 0 | 0 | 0 | 0 | 0 | 0 | 0 | [17 empty] | 0 | 0 | 0 |  |  |  |  | 0 | 0 |  |  |  |  | 1 |  | 1819141796 | 2 | 2 | 4 | 0 | 0 | 0 | 0 | 0 | 0 | 0 |  | 0 | 3 | 0 |  | 0 | 1 | 0 | 0 | 0 | 0 | 0 | 0 | 0 | 0 | Пр/812-049.3-1 | Пр/774-049.3 | Электротехнические установки: на других объектах | Электротехнические установки: на других объектах | 0
17 | 1 | 38 | 38 | 4 | м08-02-397-01 | Профиль перфорированный монтажный длиной 2 м | 100 м | 0.004 | 0 | 0.004 |  |  |  | 0 | 0 | 0 | 0 | 0 | 0 | 0 | 0 | 0 | 0 | 0 |  | 79107532 | 0 | 0 | 0 | 0 | 0 | 0 | 0 | 0 | 0 | 0 | 0 | 0 | 0 | 0 | 0 | 0 | 0 | 0 | 0 | 0 | 1 | 1 |  |  | 1 | 56.02 | 1 | 1 |  |  |  |  | 0 | 2 | ФЕРм-2001, м08-02-397-01, приказ Минстроя России № 876/пр от 26.12.2019 |  |  | 108001 | 0 | Письмо Минстроя России №12058-ИФ/09 от 05.03.2026; Письмо Минстроя России №12058-ИФ/09 от 05.03.2026; Письмо Минстроя России №12058-ИФ/09 от 05.03.2026; Письмо Минстроя России №12058-ИФ/09 от 05.03.2026; | 1 | 3 | 0 | 56.02 | 1 | 1 | 1 | 1 | 1 |  | 0 | 0 |  |  |  | 0 | 0 | 0 | [5 empty] | 0 | Поправка: Мет.421/пр 04.08.20 Пр.10 Т.2 п. 5 Наименование: Производство работ осуществляется в охранной зоне действующей воздушной линии электропередачи, вблизи объектов, находящихся под напряжением, внутри объектов капитального строительства, внутренняя проводка в которых не обесточена, если это приведет к ограничению действий рабочих в соответствии с требованиями техники безопасности Поправка: Сб.№м 8, п.1.8. 3.1 Наименование: При производстве работ на высоте св. 2 до 8 м | 0 | 0 | 0 | 0 | 0 | 0 | 0 | 0 | 0 | 0 | 0 | 0 |  | 10 |  |  | *1,2 | *1,2 | *1,2)*1,05 |  | *1,2)*1,05 | *1,2 |  |  |  | 0 | 0 | 1 | 1 |  |  |  | 1003 | 100 м | 100 м | 100 | [6 empty] | 71527393 | 3 | Монтажные работы | 0 |  | 2 | 108001 | Электротехнические установки: на других объектах | мФЕР-08 |  | Поправка: Мет.421/пр 04.08.20 Пр.10 Т.2 п. 5 Поправка: Сб.№м 8, п.1.8. 3.1 |  | 0 | 0 | 0 | 0 | 0 | 0 | 0 | 0 | 0 | [17 empty] | 0 | 0 | 0 |  |  |  |  | 0 | 0 |  |  |  |  | 1 |  | -211779868 | 2 | 2 | 4 | 0 | 0 | 0 | 0 | 0 | 0 | 0 |  | 0 | 3 | 0 |  | 0 | 1 | 0 | 0 | 0 | 0 | 0 | 0 | 0 | 0 | Пр/812-049.3-1 | Пр/774-049.3 | Электротехнические установки: на других объектах | Электротехнические установки: на других объектах | 0
17 | 1 | 56 | 56 | 5 | м08-03-526-02 | Автомат одно-, двух-, трехполюсный, устанавливаемый на конструкции: на стене или колонне, на ток до 100 А | ШТ | 1 | 0 | 1 |  |  |  | 0 | 0 | 0 | 0 | 0 | 0 | 0 | 0 | 0 | 0 | 0 |  | 79107532 | 0 | 0 | 0 | 0 | 0 | 0 | 0 | 0 | 0 | 0 | 0 | 0 | 0 | 0 | 0 | 0 | 0 | 0 | 0 | 0 | 1 | 1 |  |  | 1 | 56.02 | 1 | 1 |  |  |  |  | 0 | 2 | ФЕРм-2001, м08-03-526-02, приказ Минстроя России № 876/пр от 26.12.2019 |  |  | 108001 | 0 | Письмо Минстроя России №12058-ИФ/09 от 05.03.2026; Письмо Минстроя России №12058-ИФ/09 от 05.03.2026; Письмо Минстроя России №12058-ИФ/09 от 05.03.2026; Письмо Минстроя России №12058-ИФ/09 от 05.03.2026; | 1 | 3 | 0 | 56.02 | 1 | 1 | 1 | 1 | 1 |  | 0 | 0 |  |  |  | 0 | 0 | 0 | [5 empty] | 0 | Поправка: Мет.421/пр 04.08.20 Пр.10 Т.2 п. 5 Наименование: Производство работ осуществляется в охранной зоне действующей воздушной линии электропередачи, вблизи объектов, находящихся под напряжением, внутри объектов капитального строительства, внутренняя проводка в которых не обесточена, если это приведет к ограничению действий рабочих в соответствии с требованиями техники безопасности Поправка: Сб.№м 8, п.1.8. 3.1 Наименование: При производстве работ на высоте св. 2 до 8 м | 0 | 0 | 0 | 0 | 0 | 0 | 0 | 0 | 0 | 0 | 0 | 0 |  | 12 |  |  | *1,2 | *1,2 | *1,2)*1,05 |  | *1,2)*1,05 | *1,2 |  |  |  | 0 | 0 | 1 | 1 |  |  |  | 1013 | ШТ | ШТ | 1 | [6 empty] | 71527393 | 3 | Монтажные работы | 0 |  | 2 | 108001 | Электротехнические установки: на других объектах | мФЕР-08 |  | Поправка: Мет.421/пр 04.08.20 Пр.10 Т.2 п. 5 Поправка: Сб.№м 8, п.1.8. 3.1 |  | 0 | 0 | 0 | 0 | 0 | 0 | 0 | 0 | 0 | [17 empty] | 0 | 0 | 0 |  |  |  |  | 0 | 0 |  |  |  |  | 1 |  | 153835697 | 2 | 2 | 4 | 0 | 0 | 0 | 0 | 0 | 0 | 0 |  | 0 | 3 | 0 |  | 0 | 1 | 0 | 0 | 0 | 0 | 0 | 0 | 0 | 0 | Пр/812-049.3-1 | Пр/774-049.3 | Электротехнические установки: на других объектах | Электротехнические установки: на других объектах | 0
51 | 1 | 4 | 24 |  | Новый раздел | 1. Коммерческий учет абонента | 0 | [6 empty] | 0 | 0 | 0 | 0 | 0 | 0 | 0 | 0 | 0 | 0 | 0 |  |  | 0 | 0 | 0 | 0 | 0 | 0 | 0 | 0 | 0 | 0 | 0 |  |  | 0 | 0 | 0 | 0 | 0 | 0 | 0 | 0 | 0 | 0 | 0 | 0 | 0 | 0 | 0 | 0 | [19 empty] | 0 | 0 | 0 | 0 | 0 | 0 | 0 | 0 | 0 | 0 | 0 | 0 | 0 | 0 | 0 | 0 | [114 empty] | 0
50 | 0 | 0 | 1 | 201 | 0 | ПЗ | Прямые затраты |  |  | 201 | 1 | 3 |  | 2 | [7 empty] | 0 | 1 | 0
50 | 0 | 0 | 1 | 202 | 0 | СтМатОб | Стоимость материальных ресурсов (всего) |  |  | 202 | 2 | 3 |  | 2 | [7 empty] | 0 | 1 | 0
50 | 0 | 0 | 1 | 222 | 0 | СтМатОбЗак | Стоимость материалов и оборудования заказчика |  |  | 222 | 3 | 3 |  | 2 | [7 empty] | 0 | 1 | 0
50 | 0 | 0 | 1 | 225 | 0 | СтМатОбПод | Стоимость материалов и оборудования подрядчика |  |  | 225 | 4 | 3 |  | 2 | [7 empty] | 0 | 1 | 0
50 | 0 | 0 | 1 | 226 | 0 | СтМат | Стоимость материалов (всего) |  |  | 226 | 5 | 3 |  | 2 | [7 empty] | 0 | 1 | 0
50 | 0 | 0 | 1 | 227 | 0 | СтМатЗак | Стоимость материалов заказчика |  |  | 227 | 6 | 3 |  | 2 | [7 empty] | 0 | 1 | 0
50 | 0 | 0 | 1 | 228 | 0 | СтМатПод | Стоимость материалов подрядчика |  |  | 228 | 7 | 3 |  | 2 | [7 empty] | 0 | 1 | 0
50 | 0 | 0 | 1 | 216 | 0 | Оборуд | Стоимость оборудования (всего) |  |  | 216 | 8 | 3 |  | 2 | [7 empty] | 0 | 1 | 0
50 | 0 | 0 | 1 | 223 | 0 | ОборудЗак | Стоимость оборудования заказчика |  |  | 223 | 9 | 3 |  | 2 | [7 empty] | 0 | 1 | 0
50 | 0 | 0 | 1 | 229 | 0 | ОборудПод | Стоимость оборудования подрядчика |  |  | 229 | 10 | 3 |  | 2 | [7 empty] | 0 | 1 | 0
50 | 0 | 0 | 1 | 203 | 0 | ЭММ | Эксплуатация машин |  |  | 203 | 11 | 3 |  | 2 | [7 empty] | 0 | 1 | 0
50 | 0 | 0 | 1 | 231 | 0 | ЭММсНРиСП | Эксплуатация машин по ТСН-2001.16 |  |  | 231 | 12 | 3 |  | 2 | [7 empty] | 0 | 1 | 0
50 | 0 | 0 | 1 | 204 | 0 | ЗПМ | ЗП машинистов |  |  | 204 | 13 | 3 |  | 2 | [7 empty] | 0 | 1 | 0
50 | 0 | 0 | 1 | 205 | 0 | ОЗП | Основная ЗП рабочих |  |  | 205 | 14 | 3 |  | 2 | [7 empty] | 0 | 1 | 0
50 | 0 | 0 | 1 | 232 | 0 | ОЗПсНРиСП | Основная ЗП рабочих по ТСН-2001.16 |  |  | 232 | 15 | 3 |  | 2 | [7 empty] | 0 | 1 | 0
50 | 0 | 0 | 1 | 214 | 0 | Строит | Строительные работы с НР и СП |  |  | 214 | 16 | 3 |  | 2 | [7 empty] | 0 | 1 | 0
50 | 0 | 0 | 1 | 215 | 0 | Монтаж | Монтажные работы с НР и СП |  |  | 215 | 17 | 3 |  | 2 | [7 empty] | 0 | 1 | 0
50 | 0 | 0 | 1 | 217 | 0 | Прочие | Прочие работы с НР и СП |  |  | 217 | 18 | 3 |  | 2 | [7 empty] | 0 | 1 | 0
50 | 0 | 0 | 1 | 230 | 0 | ПрочиеЗатр | Прочие затраты по ТСН-2001.16 |  |  | 230 | 19 | 3 |  | 2 | [7 empty] | 0 | 1 | 0
50 | 0 | 0 | 1 | 206 | 0 | ВозврМат | Возврат материалов |  |  | 206 | 20 | 3 |  | 2 | [7 empty] | 0 | 1 | 0
50 | 0 | 0 | 1 | 207 | 0 | ТрудСтр | Трудозатраты строителей |  |  | 207 | 21 | 3 |  | 7 | [7 empty] | 0 | 1 | 0
50 | 0 | 0 | 1 | 208 | 0 | ТрудМаш | Трудозатраты машинистов |  |  | 208 | 22 | 3 |  | 7 | [7 empty] | 0 | 1 | 0
50 | 0 | 0 | 1 | 209 | 0 | ТранспМат | Транспорт материалов |  |  | 209 | 23 | 3 |  | 2 | [7 empty] | 0 | 1 | 0
50 | 0 | 0 | 1 | 233 | 0 | Перевозка | Перевозка грузов |  |  | 233 | 24 | 3 |  | 2 | [7 empty] | 0 | 1 | 0
50 | 0 | 0 | 1 | 210 | 0 | НР | Накладные расходы |  |  | 210 | 25 | 3 |  | 2 | [7 empty] | 0 | 1 | 0
50 | 0 | 0 | 1 | 211 | 0 | СмПриб | Сметная прибыль |  |  | 211 | 26 | 3 |  | 2 | [7 empty] | 0 | 1 | 0
50 | 0 | 0 | 1 | 224 | 0 | Всего | Всего с НР и СП |  |  | 224 | 27 | 3 |  | 2 | [7 empty] | 0 | 1 | 0
50 | 1 | 0 | 2 | 0 | 0 | и1 | Итого |  |  | 212 | 28 | 0 |  | 2 | [7 empty] | 0 | 1 | 0
50 | 1 | 0 | 2 | 0 | 0 | и2 | НДС 22% |  |  | 212 | 29 | 0 |  | 2 | [7 empty] | 0 | 1 | 0
50 | 1 | 0 | 2 | 213 | 0 | и3 | Всего |  |  | 212 | 30 | 0 |  | 2 | [7 empty] | 0 | 1 | 0
4 | 1 |  | 76 |  | Новый раздел | 2. Пусконаладочные работы |  | 0 |  | -1 | [7 empty] | 79107533 |  |  | 0 | [53 empty] | 0 | [11 empty] | 0
52 | 1 | 4 | 67 | 0 | Новый раздел | 2. Пусконаладочные работы | [7 empty] | 52.06 | 0 | 0 | 0 | 52.06 | 0 | 4.512 | 0 | 0 | 38.52 | 18.74 | 0 | 0 | 52.06 | 0 | 0 | 0 | 52.06 | 0 | 4.512 | 0 | 0 | 38.52 | 18.74 | 0 | 0 | 0 | 0 | 0 | 109.32 | 0 | 0 | 109.32 | 0 | 0 | 0 | 0 | 0 | 0 | 0 | 0 | 0 | 0 | 0 | 0 | 0 | 0 | 0 | 0 | 0 | 0 | 0 | 0 | 0 | 0 | 0 | 0 | 0 | 0 | 0 | 0 | 0 | 0 | 0 | 109.32 | 0 | 0 | 109.32 | 0 | 0 | 0 | 0 | 0 | 0 | 0 | 0 | 0 | 0 | 0 | 0 | 0 | 0 | 0 | 0 | 0 | 0 | 0 | 0 | 0 | 0 | 0 | 0 | 0 | 0 | 0 | 0 | 0 | 0 | 0 | 0 | 0 | 0 | 0 | 0 | 0 | 0 | 0 | 0 | 0 | 0 | 0 | 0 | 0 | 0 | 0 | 0 | 0 | 0 | 0 | 0 | 0 | 0 | 0 | 0 | 0 | 0 | 0 | 0 | 0 | 0 | 0 | 0 | 0 | 0 | 0 | 0 | 0 | 0 | 0 | 0 | 0 | 0 | 0 | 0 | 0 | 0 | 0 | 0 | 0 | 0 | 0 | 0 | 0 | 0 | 0 | 0 | 0 | 0 | 0 | 0 | 0 | 0 | 0 | 0 | 0 | 0 | 0 | 0 | 0 | 0 | 0 | 0 | 0 | 0 | 0 | 0 | 0 | 0 | 0 | 0 | 0 | 0 | 0 | 0 | 0 | 0 | 0 | 0 | 0 | 0 | 0 | 0
17 | 1 | 59 | 59 | 6 | п02-02-003-01 | Функциональная настройка специального программного обеспечения АС, количество функций - 1 | ШТ | 1 | 0 | 1 |  |  |  | 52.06 | 0 | 0 | 0 | 52.06 | 0 | 3.312 | 0 | 0 | 38.52 | 18.74 |  | 79107532 | 52.056 | 0 | 0 | 0 | 52.056 | 0 | 3.312 | 0 | 0 | 43.38 | 0 | 0 | 0 | 43.38 | 0 | 2.76 | 0 | 0 | 74 | 36 | 1 | 1 |  |  | 1 | 56.02 | 1 | 1 |  |  |  |  | 0 | 4 | ФЕРп-2001, п02-02-003-01, приказ Минстроя России № 876/пр от 26.12.2019 |  |  | 200002 | 0 | Письмо Минстроя России №12058-ИФ/09 от 05.03.2026; Письмо Минстроя России №12058-ИФ/09 от 05.03.2026; Письмо Минстроя России №12058-ИФ/09 от 05.03.2026; Письмо Минстроя России №12058-ИФ/09 от 05.03.2026; | 1 | 4 | 0 | 56.02 | 1 | 1 | 1 | 1 | 1 |  | 74 | 36 |  |  |  | 0 | 0 | 0 | [5 empty] | 0 | Поправка: МР 519/пр Прил.2, Табл.4, п. 3 Наименование: Производство работ осуществляется в охранной зоне действующей воздушной линии электропередачи, вблизи объектов, находящихся под напряжением, внутри объектов капитального строительства, внутренняя проводка в которых не обесточена, если это приведет к ограничению действий рабочих в соответствии с требованиями техники безопасности | 0 | 52.06 | 0 | 0 | 0 | 52.056 | 0 | 3.312 | 0 | 0 | 38.5244 | 18.7416 |  | 14 |  |  |  |  | *1,2 |  | *1,2 |  |  |  |  | 0 | 0 | 1 | 1 |  |  |  | 1013 | ШТ | ШТ | 1 | [6 empty] | 71527881 | 4 | Пусконаладочные работы | 83 | Пусконаладочные работы | 4 | 200002 | Пусконаладочные работы Автоматизированные системы управления | ФЕРп |  | Поправка: МР 519/пр Прил.2, Табл.4, п. 3 |  | 0 | 43.38 | 0 | 0 | 0 | 43.38 | 2.76 | 0 | 0 | [17 empty] | 0 | 0 | 0 |  |  |  |  | 74 | 36 |  |  |  |  | 1 |  | 1525034932 | 2 | 1 | 4 | 0 | 0 | 0 | 109.32 | 0 | 0 | 109.32 |  | 0 | 3 | 0 |  | 0 | 1 | 0 | 0 | 0 | 0 | 0 | 2916.4 | 2158.14 | 1049.9 | Пр/812-083.0-1 | Пр/774-083.0 | Пусконаладочные работы | Пусконаладочные работы | 0
17 | 1 | 61 | 61 | 7 | п01-11-011-01 | Проверка наличия цепи между заземлителями и заземленными элементами | 100 измерений | 0.02 | 0 | 0.02 |  |  |  | 0 | 0 | 0 | 0 | 0 | 0 | 0 | 0 | 0 | 0 | 0 |  | 79107532 | 0 | 0 | 0 | 0 | 0 | 0 | 0 | 0 | 0 | 0 | 0 | 0 | 0 | 0 | 0 | 0 | 0 | 0 | 0 | 0 | 1 | 1 |  |  | 1 | 56.02 | 1 | 1 |  |  |  |  | 0 | 4 | ФЕРп-2001 доп.6, п01-11-011-01, приказ Минстроя России № 321/пр от 24.05.2021 |  |  | 200001 | 0 | Письмо Минстроя России №12058-ИФ/09 от 05.03.2026; Письмо Минстроя России №12058-ИФ/09 от 05.03.2026; Письмо Минстроя России №12058-ИФ/09 от 05.03.2026; Письмо Минстроя России №12058-ИФ/09 от 05.03.2026; | 1 | 4 | 0 | 56.02 | 1 | 1 | 1 | 1 | 1 |  | 0 | 0 |  |  |  | 0 | 0 | 0 | [5 empty] | 0 | Поправка: МР 519/пр Прил.2, Табл.4, п. 3 Наименование: Производство работ осуществляется в охранной зоне действующей воздушной линии электропередачи, вблизи объектов, находящихся под напряжением, внутри объектов капитального строительства, внутренняя проводка в которых не обесточена, если это приведет к ограничению действий рабочих в соответствии с требованиями техники безопасности | 0 | 0 | 0 | 0 | 0 | 0 | 0 | 0 | 0 | 0 | 0 | 0 |  | 15 |  |  |  |  | *1,2 |  | *1,2 |  |  |  |  | 0 | 0 | 1 | 1 |  |  |  | 1013 | 100 измерений | 100 измерений | 1 | [6 empty] | 71527435 | 4 | Пусконаладочные работы | 83 | Пусконаладочные работы | 4 | 200001 | Пусконаладочные работы Электротехнические устройства | ФЕРп |  | Поправка: МР 519/пр Прил.2, Табл.4, п. 3 |  | 0 | 0 | 0 | 0 | 0 | 0 | 0 | 0 | 0 | [17 empty] | 0 | 0 | 0 |  |  |  |  | 0 | 0 |  |  |  |  | 1 |  | -413088139 | 2 | 2 | 4 | 0 | 0 | 0 | 0 | 0 | 0 | 0 |  | 0 | 3 | 0 |  | 0 | 1 | 0 | 0 | 0 | 0 | 0 | 0 | 0 | 0 | Пр/812-083.0-1 | Пр/774-083.0 | Пусконаладочные работы | Пусконаладочные работы | 0
17 | 1 | 63 | 63 | 8 | п01-03-002-05 | Выключатель трехполюсный напряжением до 1 кВ с: электромагнитным, тепловым или комбинированным расцепителем, номинальный ток до 200 А | ШТ | 1 | 0 | 1 |  |  |  | 0 | 0 | 0 | 0 | 0 | 0 | 0 | 0 | 0 | 0 | 0 |  | 79107532 | 0 | 0 | 0 | 0 | 0 | 0 | 0 | 0 | 0 | 0 | 0 | 0 | 0 | 0 | 0 | 0 | 0 | 0 | 0 | 0 | 1 | 1 |  |  | 1 | 56.02 | 1 | 1 |  |  |  |  | 0 | 4 | ФЕРп-2001 доп.6, п01-03-002-05, приказ Минстроя России № 321/пр от 24.05.2021 |  |  | 200001 | 0 | Письмо Минстроя России №12058-ИФ/09 от 05.03.2026; Письмо Минстроя России №12058-ИФ/09 от 05.03.2026; Письмо Минстроя России №12058-ИФ/09 от 05.03.2026; Письмо Минстроя России №12058-ИФ/09 от 05.03.2026; | 1 | 4 | 0 | 56.02 | 1 | 1 | 1 | 1 | 1 |  | 0 | 0 |  |  |  | 0 | 0 | 0 | [5 empty] | 0 | Поправка: МР 519/пр Прил.2, Табл.4, п. 3 Наименование: Производство работ осуществляется в охранной зоне действующей воздушной линии электропередачи, вблизи объектов, находящихся под напряжением, внутри объектов капитального строительства, внутренняя проводка в которых не обесточена, если это приведет к ограничению действий рабочих в соответствии с требованиями техники безопасности | 0 | 0 | 0 | 0 | 0 | 0 | 0 | 0 | 0 | 0 | 0 | 0 |  | 16 |  |  |  |  | *1,2 |  | *1,2 |  |  |  |  | 0 | 0 | 1 | 1 |  |  |  | 1013 | ШТ | ШТ | 1 | [6 empty] | 71527435 | 4 | Пусконаладочные работы | 83 | Пусконаладочные работы | 4 | 200001 | Пусконаладочные работы Электротехнические устройства | ФЕРп |  | Поправка: МР 519/пр Прил.2, Табл.4, п. 3 |  | 0 | 0 | 0 | 0 | 0 | 0 | 0 | 0 | 0 | [17 empty] | 0 | 0 | 0 |  |  |  |  | 0 | 0 |  |  |  |  | 1 |  | 2127438443 | 2 | 2 | 4 | 0 | 0 | 0 | 0 | 0 | 0 | 0 |  | 0 | 3 | 0 |  | 0 | 1 | 0 | 0 | 0 | 0 | 0 | 0 | 0 | 0 | Пр/812-083.0-1 | Пр/774-083.0 | Пусконаладочные работы | Пусконаладочные работы | 0
17 | 1 | 65 | 65 | 9 | п01-11-013-01 | Замер полного сопротивления цепи "фаза-нуль" | ШТ | 1 | 0 | 1 |  |  |  | 0 | 0 | 0 | 0 | 0 | 0 | 1.2 | 0 | 0 | 0 | 0 |  | 79107532 | 0 | 0 | 0 | 0 | 0 | 0 | 1.2 | 0 | 0 | 0 | 0 | 0 | 0 | 0 | 0 | 1 | 0 | 0 | 0 | 0 | 1 | 1 |  |  | 1 | 56.02 | 1 | 1 |  |  |  |  | 0 | 4 | ФЕРп-2001 доп.6, п01-11-013-01, приказ Минстроя России № 321/пр от 24.05.2021 |  |  | 200001 | 0 | Письмо Минстроя России №12058-ИФ/09 от 05.03.2026; Письмо Минстроя России №12058-ИФ/09 от 05.03.2026; Письмо Минстроя России №12058-ИФ/09 от 05.03.2026; Письмо Минстроя России №12058-ИФ/09 от 05.03.2026; | 1 | 4 | 0 | 56.02 | 1 | 1 | 1 | 1 | 1 |  | 0 | 0 |  |  |  | 0 | 0 | 0 | [5 empty] | 0 | Поправка: МР 519/пр Прил.2, Табл.4, п. 3 Наименование: Производство работ осуществляется в охранной зоне действующей воздушной линии электропередачи, вблизи объектов, находящихся под напряжением, внутри объектов капитального строительства, внутренняя проводка в которых не обесточена, если это приведет к ограничению действий рабочих в соответствии с требованиями техники безопасности | 0 | 0 | 0 | 0 | 0 | 0 | 0 | 1.2 | 0 | 0 | 0 | 0 |  | 17 |  |  |  |  | *1,2 |  | *1,2 |  |  |  |  | 0 | 0 | 1 | 1 |  |  |  | 1013 | ШТ | ШТ | 1 | [6 empty] | 71527435 | 4 | Пусконаладочные работы | 83 | Пусконаладочные работы | 4 | 200001 | Пусконаладочные работы Электротехнические устройства | ФЕРп |  | Поправка: МР 519/пр Прил.2, Табл.4, п. 3 |  | 0 | 0 | 0 | 0 | 0 | 0 | 1 | 0 | 0 | [17 empty] | 0 | 0 | 0 |  |  |  |  | 0 | 0 |  |  |  |  | 1 |  | -547477358 | 2 | 2 | 4 | 0 | 0 | 0 | 0 | 0 | 0 | 0 |  | 0 | 3 | 0 |  | 0 | 1 | 0 | 0 | 0 | 0 | 0 | 0 | 0 | 0 | Пр/812-083.0-1 | Пр/774-083.0 | Пусконаладочные работы | Пусконаладочные работы | 0
51 | 1 | 4 | 67 |  | Новый раздел | 2. Пусконаладочные работы | 0 | [6 empty] | 52.06 | 0 | 0 | 0 | 52.06 | 0 | 4.512 | 0 | 0 | 38.52 | 18.74 |  |  | 52.06 | 0 | 0 | 0 | 52.06 | 0 | 4.512 | 0 | 0 | 38.52 | 18.74 |  |  | 0 | 0 | 0 | 109.32 | 0 | 0 | 109.32 | 0 | 0 | 0 | 0 | 0 | 0 | 0 | 0 | 0 | [19 empty] | 0 | 0 | 0 | 109.32 | 0 | 0 | 109.32 | 0 | 0 | 0 | 0 | 0 | 0 | 0 | 0 | 0 | [114 empty] | 0
50 | 0 | 0 | 1 | 201 | 52.06 | ПЗ | Прямые затраты |  |  | 201 | 1 | 3 |  | 2 | [7 empty] | 52.06 | 1 | 2916.4
50 | 0 | 0 | 1 | 202 | 0 | СтМатОб | Стоимость материальных ресурсов (всего) |  |  | 202 | 2 | 3 |  | 2 | [7 empty] | 0 | 1 | 0
50 | 0 | 0 | 1 | 222 | 0 | СтМатОбЗак | Стоимость материалов и оборудования заказчика |  |  | 222 | 3 | 3 |  | 2 | [7 empty] | 0 | 1 | 0
50 | 0 | 0 | 1 | 225 | 0 | СтМатОбПод | Стоимость материалов и оборудования подрядчика |  |  | 225 | 4 | 3 |  | 2 | [7 empty] | 0 | 1 | 0
50 | 0 | 0 | 1 | 226 | 0 | СтМат | Стоимость материалов (всего) |  |  | 226 | 5 | 3 |  | 2 | [7 empty] | 0 | 1 | 0
50 | 0 | 0 | 1 | 227 | 0 | СтМатЗак | Стоимость материалов заказчика |  |  | 227 | 6 | 3 |  | 2 | [7 empty] | 0 | 1 | 0
50 | 0 | 0 | 1 | 228 | 0 | СтМатПод | Стоимость материалов подрядчика |  |  | 228 | 7 | 3 |  | 2 | [7 empty] | 0 | 1 | 0
50 | 0 | 0 | 1 | 216 | 0 | Оборуд | Стоимость оборудования (всего) |  |  | 216 | 8 | 3 |  | 2 | [7 empty] | 0 | 1 | 0
50 | 0 | 0 | 1 | 223 | 0 | ОборудЗак | Стоимость оборудования заказчика |  |  | 223 | 9 | 3 |  | 2 | [7 empty] | 0 | 1 | 0
50 | 0 | 0 | 1 | 229 | 0 | ОборудПод | Стоимость оборудования подрядчика |  |  | 229 | 10 | 3 |  | 2 | [7 empty] | 0 | 1 | 0
50 | 0 | 0 | 1 | 203 | 0 | ЭММ | Эксплуатация машин |  |  | 203 | 11 | 3 |  | 2 | [7 empty] | 0 | 1 | 0
50 | 0 | 0 | 1 | 231 | 0 | ЭММсНРиСП | Эксплуатация машин по ТСН-2001.16 |  |  | 231 | 12 | 3 |  | 2 | [7 empty] | 0 | 1 | 0
50 | 0 | 0 | 1 | 204 | 0 | ЗПМ | ЗП машинистов |  |  | 204 | 13 | 3 |  | 2 | [7 empty] | 0 | 1 | 0
50 | 0 | 0 | 1 | 205 | 52.06 | ОЗП | Основная ЗП рабочих |  |  | 205 | 14 | 3 |  | 2 | [7 empty] | 52.06 | 1 | 2916.4
50 | 0 | 0 | 1 | 232 | 0 | ОЗПсНРиСП | Основная ЗП рабочих по ТСН-2001.16 |  |  | 232 | 15 | 3 |  | 2 | [7 empty] | 0 | 1 | 0
50 | 0 | 0 | 1 | 214 | 0 | Строит | Строительные работы с НР и СП |  |  | 214 | 16 | 3 |  | 2 | [7 empty] | 0 | 1 | 0
50 | 0 | 0 | 1 | 215 | 0 | Монтаж | Монтажные работы с НР и СП |  |  | 215 | 17 | 3 |  | 2 | [7 empty] | 0 | 1 | 0
50 | 0 | 0 | 1 | 217 | 109.32 | Прочие | Прочие работы с НР и СП |  |  | 217 | 18 | 3 |  | 2 | [7 empty] | 109.32 | 1 | 6124.44
50 | 0 | 0 | 1 | 230 | 0 | ПрочиеЗатр | Прочие затраты по ТСН-2001.16 |  |  | 230 | 19 | 3 |  | 2 | [7 empty] | 0 | 1 | 0
50 | 0 | 0 | 1 | 206 | 0 | ВозврМат | Возврат материалов |  |  | 206 | 20 | 3 |  | 2 | [7 empty] | 0 | 1 | 0
50 | 0 | 0 | 1 | 207 | 4.512 | ТрудСтр | Трудозатраты строителей |  |  | 207 | 21 | 3 |  | 7 | [7 empty] | 4.512 | 1 | 4.512
50 | 0 | 0 | 1 | 208 | 0 | ТрудМаш | Трудозатраты машинистов |  |  | 208 | 22 | 3 |  | 7 | [7 empty] | 0 | 1 | 0
50 | 0 | 0 | 1 | 209 | 0 | ТранспМат | Транспорт материалов |  |  | 209 | 23 | 3 |  | 2 | [7 empty] | 0 | 1 | 0
50 | 0 | 0 | 1 | 233 | 0 | Перевозка | Перевозка грузов |  |  | 233 | 24 | 3 |  | 2 | [7 empty] | 0 | 1 | 0
50 | 0 | 0 | 1 | 210 | 38.52 | НР | Накладные расходы |  |  | 210 | 25 | 3 |  | 2 | [7 empty] | 38.52 | 1 | 2158.14
50 | 0 | 0 | 1 | 211 | 18.74 | СмПриб | Сметная прибыль |  |  | 211 | 26 | 3 |  | 2 | [7 empty] | 18.74 | 1 | 1049.9
50 | 0 | 0 | 1 | 224 | 109.32 | Всего | Всего с НР и СП |  |  | 224 | 27 | 3 |  | 2 | [7 empty] | 109.32 | 1 | 6124.44
50 | 1 | 0 | 2 | 0 | 109.32 | и1 | Итого |  |  | 212 | 28 | 0 |  | 2 | [7 empty] | 109.32 | 1 | 6124.44
50 | 1 | 0 | 2 | 0 | 24.05 | и2 | НДС 22% |  |  | 212 | 29 | 0 |  | 2 | [7 empty] | 24.05 | 1 | 1347.38
50 | 1 | 0 | 2 | 213 | 133.37 | и3 | Всего |  |  | 212 | 30 | 0 |  | 2 | [7 empty] | 133.37 | 1 | 7471.82
4 | 1 |  | 122 |  | Новый раздел | 3. Материалы |  | 0 |  | -1 | [7 empty] | 79107533 |  |  | 0 | [53 empty] | 0 | [11 empty] | 0
52 | 1 | 4 | 109 | 0 | Новый раздел | 3. Материалы | [7 empty] | 0 | 0 | 0 | 0 | 0 | 0 | 0 | 0 | 0 | 0 | 0 | 0 | 0 | 0 | 0 | 0 | 0 | 0 | 0 | 0 | 0 | 0 | 0 | 0 | 0 | 0 | 0 | 0 | 0 | 0 | 0 | 0 | 0 | 0 | 0 | 0 | 0 | 0 | 0 | 0 | 0 | 0 | 0 | 0 | 0 | 0 | 0 | 0 | 0 | 0 | 0 | 0 | 0 | 0 | 0 | 0 | 0 | 0 | 0 | 0 | 0 | 0 | 0 | 0 | 0 | 0 | 0 | 0 | 0 | 0 | 0 | 0 | 0 | 0 | 0 | 0 | 0 | 0 | 0 | 0 | 0 | 0 | 0 | 0 | 0 | 0 | 0 | 0 | 0 | 0 | 0 | 0 | 0 | 0 | 0 | 0 | 0 | 0 | 0 | 0 | 0 | 0 | 0 | 0 | 0 | 0 | 0 | 0 | 0 | 0 | 0 | 0 | 0 | 0 | 0 | 0 | 0 | 0 | 0 | 0 | 0 | 0 | 0 | 0 | 0 | 0 | 0 | 0 | 0 | 0 | 0 | 0 | 0 | 0 | 0 | 0 | 0 | 0 | 0 | 0 | 0 | 0 | 0 | 0 | 0 | 0 | 0 | 0 | 0 | 0 | 0 | 0 | 0 | 0 | 0 | 0 | 0 | 0 | 0 | 0 | 0 | 0 | 0 | 0 | 0 | 0 | 0 | 0 | 0 | 0 | 0 | 0 | 0 | 0 | 0 | 0 | 0 | 0 | 0 | 0 | 0 | 0 | 0 | 0 | 0 | 0 | 0 | 0 | 0 | 0 | 0 | 0
17 | 1 |  |  | 10 | Цена поставщика | Счетчик электрической энергии трехфазный AD13A.M1.2-FLRs-R (2-20-1) | шт. | 1 | 0 | 1 |  |  |  | 0 | 0 | 0 | 0 | 0 | 0 | 0 | 0 | 0 | 0 | 0 |  | 79107532 | 0 | 0 | 0 | 0 | 0 | 0 | 0 | 0 | 0 | 0 | 0 | 0 | 0 | 0 | 0 | 0 | 0 | 0 | 0 | 0 | 1 | 1 |  |  | 1 | 1 | 1 | 1 |  |  |  |  | 3 | 1 |  |  |  | 1100 | 0 | Письмо Минстроя России №12058-ИФ/09 от 05.03.2026 | 1 | 8 | 0 | 1 | 1 | 1 | 1 | 1 | 1 |  | 0 | 0 |  |  |  | 0 | 0 | 0 | [5 empty] | 0 |  | 0 | 0 | 0 | 0 | 0 | 0 | 0 | 0 | 0 | 0 | 0 | 0 | [13 empty] | 0 | 0 | 1 | 1 |  |  |  | 1010 | шт. | шт. | 1 | [6 empty] | 71527689 | 8 | Материалы строительные | 0 |  | 1 | 1100 | Материалы, изделия и конструкции | материалы (03) |  |  |  | 0 | 0 | 0 | 0 | 0 | 0 | 0 | 0 | 0 | [17 empty] | 0 | 0 | 0 |  |  |  |  | 0 | 0 |  | занесена вручную |  |  | 1 |  | 1400832616 | 2 | 0 | 4 | 0 | 0 | 0 | 0 | 0 | 0 | 0 |  | 0 | 4 | 0 |  | 0 | 1 | 0 | 0 | 0 | 0 | 0 | 0 | 0 | 0 |  |  |  |  | 0
17 | 1 |  |  | 11 | Цена поставщика | Пользовательский дисплей CIU8.B-4-1 | шт. | 1 | 0 | 1 |  |  |  | 0 | 0 | 0 | 0 | 0 | 0 | 0 | 0 | 0 | 0 | 0 |  | 79107532 | 0 | 0 | 0 | 0 | 0 | 0 | 0 | 0 | 0 | 0 | 0 | 0 | 0 | 0 | 0 | 0 | 0 | 0 | 0 | 0 | 1 | 1 |  |  | 1 | 1 | 1 | 1 |  |  |  |  | 3 | 1 |  |  |  | 1100 | 0 | Письмо Минстроя России №12058-ИФ/09 от 05.03.2026 | 1 | 8 | 0 | 1 | 1 | 1 | 1 | 1 | 1 |  | 0 | 0 |  |  |  | 0 | 0 | 0 | [5 empty] | 0 |  | 0 | 0 | 0 | 0 | 0 | 0 | 0 | 0 | 0 | 0 | 0 | 0 | [13 empty] | 0 | 0 | 1 | 1 |  |  |  | 1010 | шт. | шт. | 1 | [6 empty] | 71527689 | 8 | Материалы строительные | 0 |  | 1 | 1100 | Материалы, изделия и конструкции | материалы (03) |  |  |  | 0 | 0 | 0 | 0 | 0 | 0 | 0 | 0 | 0 | [17 empty] | 0 | 0 | 0 |  |  |  |  | 0 | 0 |  | занесена вручную |  |  | 1 |  | 1674976159 | 2 | 0 | 4 | 0 | 0 | 0 | 0 | 0 | 0 | 0 |  | 0 | 4 | 0 |  | 0 | 1 | 0 | 0 | 0 | 0 | 0 | 0 | 0 | 0 |  |  |  |  | 0
17 | 1 |  |  | 12 | Цена поставщика | Провод ПуВ 1х6 (аналог ПУВнг(А)- LS) | М. | 1 | 0 | 1 |  |  |  | 0 | 0 | 0 | 0 | 0 | 0 | 0 | 0 | 0 | 0 | 0 |  | 79107532 | 0 | 0 | 0 | 0 | 0 | 0 | 0 | 0 | 0 | 0 | 0 | 0 | 0 | 0 | 0 | 0 | 0 | 0 | 0 | 0 | 1 | 1 |  |  | 1 | 1 | 1 | 1 |  |  |  |  | 3 | 1 |  |  |  | 1100 | 0 | Письмо Минстроя России №12058-ИФ/09 от 05.03.2026 | 1 | 8 | 0 | 1 | 1 | 1 | 1 | 1 | 1 |  | 0 | 0 |  |  |  | 0 | 0 | 0 | [5 empty] | 0 |  | 0 | 0 | 0 | 0 | 0 | 0 | 0 | 0 | 0 | 0 | 0 | 0 | [13 empty] | 0 | 0 | 1 | 1 |  |  |  | 1013 | М. | М. | 1 | [6 empty] | 71527689 | 8 | Материалы строительные | 0 |  | 1 | 1100 | Материалы, изделия и конструкции | материалы (03) |  |  |  | 0 | 0 | 0 | 0 | 0 | 0 | 0 | 0 | 0 | [17 empty] | 0 | 0 | 0 |  |  |  |  | 0 | 0 |  | занесена вручную |  |  | 1 |  | 176089269 | 2 | 0 | 4 | 0 | 0 | 0 | 0 | 0 | 0 | 0 |  | 0 | 4 | 0 |  | 0 | 1 | 0 | 0 | 0 | 0 | 0 | 0 | 0 | 0 |  |  |  |  | 0
17 | 1 |  |  | 13 | Цена поставщика | Анкер М10х90 | шт. | 10 | 0 | 10 |  |  |  | 0 | 0 | 0 | 0 | 0 | 0 | 0 | 0 | 0 | 0 | 0 |  | 79107532 | 0 | 0 | 0 | 0 | 0 | 0 | 0 | 0 | 0 | 0 | 0 | 0 | 0 | 0 | 0 | 0 | 0 | 0 | 0 | 0 | 1 | 1 |  |  | 1 | 1 | 1 | 1 |  |  |  |  | 3 | 1 |  |  |  | 1100 | 0 | Письмо Минстроя России №12058-ИФ/09 от 05.03.2026 | 1 | 8 | 0 | 1 | 1 | 1 | 1 | 1 | 1 |  | 0 | 0 |  |  |  | 0 | 0 | 0 | [5 empty] | 0 |  | 0 | 0 | 0 | 0 | 0 | 0 | 0 | 0 | 0 | 0 | 0 | 0 | [13 empty] | 0 | 0 | 1 | 1 |  |  |  | 1010 | шт. | шт. | 1 | [6 empty] | 71527689 | 8 | Материалы строительные | 0 |  | 1 | 1100 | Материалы, изделия и конструкции | материалы (03) |  |  |  | 0 | 0 | 0 | 0 | 0 | 0 | 0 | 0 | 0 | [17 empty] | 0 | 0 | 0 |  |  |  |  | 0 | 0 |  | занесена вручную |  |  | 1 |  | -1341740356 | 2 | 0 | 4 | 0 | 0 | 0 | 0 | 0 | 0 | 0 |  | 0 | 4 | 0 |  | 0 | 1 | 0 | 0 | 0 | 0 | 0 | 0 | 0 | 0 |  |  |  |  | 0
17 | 1 |  |  | 14 | Цена поставщика | DIN-рейка 10см оцинкованная | шт. | 2 | 0 | 2 |  |  |  | 0 | 0 | 0 | 0 | 0 | 0 | 0 | 0 | 0 | 0 | 0 |  | 79107532 | 0 | 0 | 0 | 0 | 0 | 0 | 0 | 0 | 0 | 0 | 0 | 0 | 0 | 0 | 0 | 0 | 0 | 0 | 0 | 0 | 1 | 1 |  |  | 1 | 1 | 1 | 1 |  |  |  |  | 3 | 1 |  |  |  | 1100 | 0 | Письмо Минстроя России №12058-ИФ/09 от 05.03.2026 | 1 | 8 | 0 | 1 | 1 | 1 | 1 | 1 | 1 |  | 0 | 0 |  |  |  | 0 | 0 | 0 | [5 empty] | 0 |  | 0 | 0 | 0 | 0 | 0 | 0 | 0 | 0 | 0 | 0 | 0 | 0 | [13 empty] | 0 | 0 | 1 | 1 |  |  |  | 1010 | шт. | шт. | 1 | [6 empty] | 71527689 | 8 | Материалы строительные | 0 |  | 1 | 1100 | Материалы, изделия и конструкции | материалы (03) |  |  |  | 0 | 0 | 0 | 0 | 0 | 0 | 0 | 0 | 0 | [17 empty] | 0 | 0 | 0 |  |  |  |  | 0 | 0 |  | занесена вручную |  |  | 1 |  | -1750881689 | 2 | 0 | 4 | 0 | 0 | 0 | 0 | 0 | 0 | 0 |  | 0 | 4 | 0 |  | 0 | 1 | 0 | 0 | 0 | 0 | 0 | 0 | 0 | 0 |  |  |  |  | 0
17 | 1 |  |  | 15 | Цена поставщика | Выключатель автоматический ВА47-29 2Р 63А | шт. | 1 | 0 | 1 |  |  |  | 0 | 0 | 0 | 0 | 0 | 0 | 0 | 0 | 0 | 0 | 0 |  | 79107532 | 0 | 0 | 0 | 0 | 0 | 0 | 0 | 0 | 0 | 0 | 0 | 0 | 0 | 0 | 0 | 0 | 0 | 0 | 0 | 0 | 1 | 1 |  |  | 1 | 1 | 1 | 1 |  |  |  |  | 3 | 1 |  |  |  | 1100 | 0 | Письмо Минстроя России №12058-ИФ/09 от 05.03.2026 | 1 | 8 | 0 | 1 | 1 | 1 | 1 | 1 | 1 |  | 0 | 0 |  |  |  | 0 | 0 | 0 | [5 empty] | 0 |  | 0 | 0 | 0 | 0 | 0 | 0 | 0 | 0 | 0 | 0 | 0 | 0 | [13 empty] | 0 | 0 | 1 | 1 |  |  |  | 1010 | шт. | шт. | 1 | [6 empty] | 71527689 | 8 | Материалы строительные | 0 |  | 1 | 1100 | Материалы, изделия и конструкции | материалы (03) |  |  |  | 0 | 0 | 0 | 0 | 0 | 0 | 0 | 0 | 0 | [17 empty] | 0 | 0 | 0 |  |  |  |  | 0 | 0 |  | занесена вручную |  |  | 1 |  | 831970768 | 2 | 0 | 4 | 0 | 0 | 0 | 0 | 0 | 0 | 0 |  | 0 | 4 | 0 |  | 0 | 1 | 0 | 0 | 0 | 0 | 0 | 0 | 0 | 0 |  |  |  |  | 0
17 | 1 |  |  | 16 | Цена поставщика | Дистанционный фиксатор BIC15.50 | шт. | 3 | 0 | 3 |  |  |  | 0 | 0 | 0 | 0 | 0 | 0 | 0 | 0 | 0 | 0 | 0 |  | 79107532 | 0 | 0 | 0 | 0 | 0 | 0 | 0 | 0 | 0 | 0 | 0 | 0 | 0 | 0 | 0 | 0 | 0 | 0 | 0 | 0 | 1 | 1 |  |  | 1 | 1 | 1 | 1 |  |  |  |  | 3 | 1 |  |  |  | 1100 | 0 | Письмо Минстроя России №12058-ИФ/09 от 05.03.2026 | 1 | 8 | 0 | 1 | 1 | 1 | 1 | 1 | 1 |  | 0 | 0 |  |  |  | 0 | 0 | 0 | [5 empty] | 0 |  | 0 | 0 | 0 | 0 | 0 | 0 | 0 | 0 | 0 | 0 | 0 | 0 | [13 empty] | 0 | 0 | 1 | 1 |  |  |  | 1010 | шт. | шт. | 1 | [6 empty] | 71527689 | 8 | Материалы строительные | 0 |  | 1 | 1100 | Материалы, изделия и конструкции | материалы (03) |  |  |  | 0 | 0 | 0 | 0 | 0 | 0 | 0 | 0 | 0 | [17 empty] | 0 | 0 | 0 |  |  |  |  | 0 | 0 |  | занесена вручную |  |  | 1 |  | 1551921446 | 2 | 0 | 4 | 0 | 0 | 0 | 0 | 0 | 0 | 0 |  | 0 | 4 | 0 |  | 0 | 1 | 0 | 0 | 0 | 0 | 0 | 0 | 0 | 0 |  |  |  |  | 0
17 | 1 |  |  | 17 | Цена поставщика | Хомут кабельный 370*4,8 | шт. | 10 | 0 | 10 |  |  |  | 0 | 0 | 0 | 0 | 0 | 0 | 0 | 0 | 0 | 0 | 0 |  | 79107532 | 0 | 0 | 0 | 0 | 0 | 0 | 0 | 0 | 0 | 0 | 0 | 0 | 0 | 0 | 0 | 0 | 0 | 0 | 0 | 0 | 1 | 1 |  |  | 1 | 1 | 1 | 1 |  |  |  |  | 3 | 1 |  |  |  | 1100 | 0 | Письмо Минстроя России №12058-ИФ/09 от 05.03.2026 | 1 | 8 | 0 | 1 | 1 | 1 | 1 | 1 | 1 |  | 0 | 0 |  |  |  | 0 | 0 | 0 | [5 empty] | 0 |  | 0 | 0 | 0 | 0 | 0 | 0 | 0 | 0 | 0 | 0 | 0 | 0 | [13 empty] | 0 | 0 | 1 | 1 |  |  |  | 1010 | шт. | шт. | 1 | [6 empty] | 71527689 | 8 | Материалы строительные | 0 |  | 1 | 1100 | Материалы, изделия и конструкции | материалы (03) |  |  |  | 0 | 0 | 0 | 0 | 0 | 0 | 0 | 0 | 0 | [17 empty] | 0 | 0 | 0 |  |  |  |  | 0 | 0 |  | занесена вручную |  |  | 1 |  | -1711949386 | 2 | 0 | 4 | 0 | 0 | 0 | 0 | 0 | 0 | 0 |  | 0 | 4 | 0 |  | 0 | 1 | 0 | 0 | 0 | 0 | 0 | 0 | 0 | 0 |  |  |  |  | 0
51 | 1 | 4 | 109 |  | Новый раздел | 3. Материалы | 0 | [6 empty] | 0 | 0 | 0 | 0 | 0 | 0 | 0 | 0 | 0 | 0 | 0 |  |  | 0 | 0 | 0 | 0 | 0 | 0 | 0 | 0 | 0 | 0 | 0 |  |  | 0 | 0 | 0 | 0 | 0 | 0 | 0 | 0 | 0 | 0 | 0 | 0 | 0 | 0 | 0 | 0 | [19 empty] | 0 | 0 | 0 | 0 | 0 | 0 | 0 | 0 | 0 | 0 | 0 | 0 | 0 | 0 | 0 | 0 | [114 empty] | 0
50 | 0 | 0 | 1 | 201 | 0 | ПЗ | Прямые затраты |  |  | 201 | 1 | 3 |  | 2 | [7 empty] | 0 | 1 | 0
50 | 0 | 0 | 1 | 202 | 0 | СтМатОб | Стоимость материальных ресурсов (всего) |  |  | 202 | 2 | 3 |  | 2 | [7 empty] | 0 | 1 | 0
50 | 0 | 0 | 1 | 222 | 0 | СтМатОбЗак | Стоимость материалов и оборудования заказчика |  |  | 222 | 3 | 3 |  | 2 | [7 empty] | 0 | 1 | 0
50 | 0 | 0 | 1 | 225 | 0 | СтМатОбПод | Стоимость материалов и оборудования подрядчика |  |  | 225 | 4 | 3 |  | 2 | [7 empty] | 0 | 1 | 0
50 | 0 | 0 | 1 | 226 | 0 | СтМат | Стоимость материалов (всего) |  |  | 226 | 5 | 3 |  | 2 | [7 empty] | 0 | 1 | 0
50 | 0 | 0 | 1 | 227 | 0 | СтМатЗак | Стоимость материалов заказчика |  |  | 227 | 6 | 3 |  | 2 | [7 empty] | 0 | 1 | 0
50 | 0 | 0 | 1 | 228 | 0 | СтМатПод | Стоимость материалов подрядчика |  |  | 228 | 7 | 3 |  | 2 | [7 empty] | 0 | 1 | 0
50 | 0 | 0 | 1 | 216 | 0 | Оборуд | Стоимость оборудования (всего) |  |  | 216 | 8 | 3 |  | 2 | [7 empty] | 0 | 1 | 0
50 | 0 | 0 | 1 | 223 | 0 | ОборудЗак | Стоимость оборудования заказчика |  |  | 223 | 9 | 3 |  | 2 | [7 empty] | 0 | 1 | 0
50 | 0 | 0 | 1 | 229 | 0 | ОборудПод | Стоимость оборудования подрядчика |  |  | 229 | 10 | 3 |  | 2 | [7 empty] | 0 | 1 | 0
50 | 0 | 0 | 1 | 203 | 0 | ЭММ | Эксплуатация машин |  |  | 203 | 11 | 3 |  | 2 | [7 empty] | 0 | 1 | 0
50 | 0 | 0 | 1 | 231 | 0 | ЭММсНРиСП | Эксплуатация машин по ТСН-2001.16 |  |  | 231 | 12 | 3 |  | 2 | [7 empty] | 0 | 1 | 0
50 | 0 | 0 | 1 | 204 | 0 | ЗПМ | ЗП машинистов |  |  | 204 | 13 | 3 |  | 2 | [7 empty] | 0 | 1 | 0
50 | 0 | 0 | 1 | 205 | 0 | ОЗП | Основная ЗП рабочих |  |  | 205 | 14 | 3 |  | 2 | [7 empty] | 0 | 1 | 0
50 | 0 | 0 | 1 | 232 | 0 | ОЗПсНРиСП | Основная ЗП рабочих по ТСН-2001.16 |  |  | 232 | 15 | 3 |  | 2 | [7 empty] | 0 | 1 | 0
50 | 0 | 0 | 1 | 214 | 0 | Строит | Строительные работы с НР и СП |  |  | 214 | 16 | 3 |  | 2 | [7 empty] | 0 | 1 | 0
50 | 0 | 0 | 1 | 215 | 0 | Монтаж | Монтажные работы с НР и СП |  |  | 215 | 17 | 3 |  | 2 | [7 empty] | 0 | 1 | 0
50 | 0 | 0 | 1 | 217 | 0 | Прочие | Прочие работы с НР и СП |  |  | 217 | 18 | 3 |  | 2 | [7 empty] | 0 | 1 | 0
50 | 0 | 0 | 1 | 230 | 0 | ПрочиеЗатр | Прочие затраты по ТСН-2001.16 |  |  | 230 | 19 | 3 |  | 2 | [7 empty] | 0 | 1 | 0
50 | 0 | 0 | 1 | 206 | 0 | ВозврМат | Возврат материалов |  |  | 206 | 20 | 3 |  | 2 | [7 empty] | 0 | 1 | 0
50 | 0 | 0 | 1 | 207 | 0 | ТрудСтр | Трудозатраты строителей |  |  | 207 | 21 | 3 |  | 7 | [7 empty] | 0 | 1 | 0
50 | 0 | 0 | 1 | 208 | 0 | ТрудМаш | Трудозатраты машинистов |  |  | 208 | 22 | 3 |  | 7 | [7 empty] | 0 | 1 | 0
50 | 0 | 0 | 1 | 209 | 0 | ТранспМат | Транспорт материалов |  |  | 209 | 23 | 3 |  | 2 | [7 empty] | 0 | 1 | 0
50 | 0 | 0 | 1 | 233 | 0 | Перевозка | Перевозка грузов |  |  | 233 | 24 | 3 |  | 2 | [7 empty] | 0 | 1 | 0
50 | 0 | 0 | 1 | 210 | 0 | НР | Накладные расходы |  |  | 210 | 25 | 3 |  | 2 | [7 empty] | 0 | 1 | 0
50 | 0 | 0 | 1 | 211 | 0 | СмПриб | Сметная прибыль |  |  | 211 | 26 | 3 |  | 2 | [7 empty] | 0 | 1 | 0
50 | 0 | 0 | 1 | 224 | 0 | Всего | Всего с НР и СП |  |  | 224 | 27 | 3 |  | 2 | [7 empty] | 0 | 1 | 0
50 | 1 | 0 | 2 | 0 | 0 | и1 | Итого |  |  | 212 | 28 | 0 |  | 2 | [7 empty] | 0 | 1 | 0
50 | 1 | 0 | 2 | 0 | 0 | и2 | НДС 22% |  |  | 212 | 29 | 0 |  | 2 | [7 empty] | 0 | 1 | 0
50 | 1 | 0 | 2 | 213 | 0 | и3 | Всего |  |  | 212 | 30 | 0 |  | 2 | [7 empty] | 0 | 1 | 0
51 | 1 | 3 | 20 |  |  | Новая локальная смета | 0 | [6 empty] | 52.06 | 0 | 0 | 0 | 52.06 | 0 | 4.512 | 0 | 0 | 38.52 | 18.74 | [15 empty] | 0 | 0 | 0 | 109.32 | 0 | 0 | 109.32 | 0 | 0 | 0 | 0 | 0 | 0 | 0 | 0 | 0 | [149 empty] | 0
50 | 0 | 0 | 1 | 201 | 52.06 | ПЗ | Прямые затраты |  |  | 201 | 1 | 3 |  | 2 | [7 empty] | 52.06 | 1 | 2916.4
50 | 0 | 0 | 1 | 202 | 0 | СтМатОб | Стоимость материальных ресурсов (всего) |  |  | 202 | 2 | 3 |  | 2 | [7 empty] | 0 | 1 | 0
50 | 0 | 0 | 1 | 222 | 0 | СтМатОбЗак | Стоимость материалов и оборудования заказчика |  |  | 222 | 3 | 3 |  | 2 | [7 empty] | 0 | 1 | 0
50 | 0 | 0 | 1 | 225 | 0 | СтМатОбПод | Стоимость материалов и оборудования подрядчика |  |  | 225 | 4 | 3 |  | 2 | [7 empty] | 0 | 1 | 0
50 | 0 | 0 | 1 | 226 | 0 | СтМат | Стоимость материалов (всего) |  |  | 226 | 5 | 3 |  | 2 | [7 empty] | 0 | 1 | 0
50 | 0 | 0 | 1 | 227 | 0 | СтМатЗак | Стоимость материалов заказчика |  |  | 227 | 6 | 3 |  | 2 | [7 empty] | 0 | 1 | 0
50 | 0 | 0 | 1 | 228 | 0 | СтМатПод | Стоимость материалов подрядчика |  |  | 228 | 7 | 3 |  | 2 | [7 empty] | 0 | 1 | 0
50 | 0 | 0 | 1 | 216 | 0 | Оборуд | Стоимость оборудования (всего) |  |  | 216 | 8 | 3 |  | 2 | [7 empty] | 0 | 1 | 0
50 | 0 | 0 | 1 | 223 | 0 | ОборудЗак | Стоимость оборудования заказчика |  |  | 223 | 9 | 3 |  | 2 | [7 empty] | 0 | 1 | 0
50 | 0 | 0 | 1 | 229 | 0 | ОборудПод | Стоимость оборудования подрядчика |  |  | 229 | 10 | 3 |  | 2 | [7 empty] | 0 | 1 | 0
50 | 0 | 0 | 1 | 203 | 0 | ЭММ | Эксплуатация машин |  |  | 203 | 11 | 3 |  | 2 | [7 empty] | 0 | 1 | 0
50 | 0 | 0 | 1 | 231 | 0 | ЭММсНРиСП | Эксплуатация машин по ТСН-2001.16 |  |  | 231 | 12 | 3 |  | 2 | [7 empty] | 0 | 1 | 0
50 | 0 | 0 | 1 | 204 | 0 | ЗПМ | ЗП машинистов |  |  | 204 | 13 | 3 |  | 2 | [7 empty] | 0 | 1 | 0
50 | 0 | 0 | 1 | 205 | 52.06 | ОЗП | Основная ЗП рабочих |  |  | 205 | 14 | 3 |  | 2 | [7 empty] | 52.06 | 1 | 2916.4
50 | 0 | 0 | 1 | 232 | 0 | ОЗПсНРиСП | Основная ЗП рабочих по ТСН-2001.16 |  |  | 232 | 15 | 3 |  | 2 | [7 empty] | 0 | 1 | 0
50 | 0 | 0 | 1 | 214 | 0 | Строит | Строительные работы с НР и СП |  |  | 214 | 16 | 3 |  | 2 | [7 empty] | 0 | 1 | 0
50 | 0 | 0 | 1 | 215 | 0 | Монтаж | Монтажные работы с НР и СП |  |  | 215 | 17 | 3 |  | 2 | [7 empty] | 0 | 1 | 0
50 | 0 | 0 | 1 | 217 | 109.32 | Прочие | Прочие работы с НР и СП |  |  | 217 | 18 | 3 |  | 2 | [7 empty] | 109.32 | 1 | 6124.44
50 | 0 | 0 | 1 | 230 | 0 | ПрочиеЗатр | Прочие затраты по ТСН-2001.16 |  |  | 230 | 19 | 3 |  | 2 | [7 empty] | 0 | 1 | 0
50 | 0 | 0 | 1 | 206 | 0 | ВозврМат | Возврат материалов |  |  | 206 | 20 | 3 |  | 2 | [7 empty] | 0 | 1 | 0
50 | 0 | 0 | 1 | 207 | 4.512 | ТрудСтр | Трудозатраты строителей |  |  | 207 | 21 | 3 |  | 7 | [7 empty] | 4.512 | 1 | 4.512
50 | 0 | 0 | 1 | 208 | 0 | ТрудМаш | Трудозатраты машинистов |  |  | 208 | 22 | 3 |  | 7 | [7 empty] | 0 | 1 | 0
50 | 0 | 0 | 1 | 209 | 0 | ТранспМат | Транспорт материалов |  |  | 209 | 23 | 3 |  | 2 | [7 empty] | 0 | 1 | 0
50 | 0 | 0 | 1 | 233 | 0 | Перевозка | Перевозка грузов |  |  | 233 | 24 | 3 |  | 2 | [7 empty] | 0 | 1 | 0
50 | 0 | 0 | 1 | 210 | 38.52 | НР | Накладные расходы |  |  | 210 | 25 | 3 |  | 2 | [7 empty] | 38.52 | 1 | 2158.14
50 | 0 | 0 | 1 | 211 | 18.74 | СмПриб | Сметная прибыль |  |  | 211 | 26 | 3 |  | 2 | [7 empty] | 18.74 | 1 | 1049.9
50 | 0 | 0 | 1 | 224 | 109.32 | Всего | Всего с НР и СП |  |  | 224 | 27 | 3 |  | 2 | [7 empty] | 109.32 | 1 | 6124.44
50 | 1 | 0 | 2 | 0 | 109.32 | и1 | Итого |  |  | 212 | 28 | 0 |  | 2 | [7 empty] | 109.32 | 1 | 6124.44
50 | 1 | 0 | 2 | 0 | 24.05 | и2 | НДС 22% |  |  | 212 | 29 | 0 |  | 2 | [7 empty] | 24.05 | 1 | 1347.38
50 | 1 | 0 | 2 | 213 | 133.37 | и3 | Всего |  |  | 212 | 30 | 0 |  | 2 | [7 empty] | 133.37 | 1 | 7471.82
51 | 250 | 1 | 12 |  |  | 8.1 Монтаж трехфазного счетчика прямого включения AD13A.M1.2-FLRs-R (2-20-1) (МО) (Корр. 2026) | 0 | [6 empty] | 52.06 | 0 | 0 | 0 | 52.06 | 0 | 4.512 | 0 | 0 | 38.52 | 18.74 | [15 empty] | 0 | 0 | 0 | 109.32 | 0 | 0 | 109.32 | 0 | 0 | 0 | 0 | 0 | 0 | 0 | 0 | 0 | [149 empty] | 0
50 | 0 | 0 | 1 | 201 | 52.06 | ПЗ | Прямые затраты |  |  | 201 | 1 | 3 |  | 2 | [7 empty] | 52.06 | 1 | 2916.4
50 | 0 | 0 | 1 | 202 | 0 | СтМатОб | Стоимость материальных ресурсов (всего) |  |  | 202 | 2 | 3 |  | 2 | [7 empty] | 0 | 1 | 0
50 | 0 | 0 | 1 | 222 | 0 | СтМатОбЗак | Стоимость материалов и оборудования заказчика |  |  | 222 | 3 | 3 |  | 2 | [7 empty] | 0 | 1 | 0
50 | 0 | 0 | 1 | 225 | 0 | СтМатОбПод | Стоимость материалов и оборудования подрядчика |  |  | 225 | 4 | 3 |  | 2 | [7 empty] | 0 | 1 | 0
50 | 0 | 0 | 1 | 226 | 0 | СтМат | Стоимость материалов (всего) |  |  | 226 | 5 | 3 |  | 2 | [7 empty] | 0 | 1 | 0
50 | 0 | 0 | 1 | 227 | 0 | СтМатЗак | Стоимость материалов заказчика |  |  | 227 | 6 | 3 |  | 2 | [7 empty] | 0 | 1 | 0
50 | 0 | 0 | 1 | 228 | 0 | СтМатПод | Стоимость материалов подрядчика |  |  | 228 | 7 | 3 |  | 2 | [7 empty] | 0 | 1 | 0
50 | 0 | 0 | 1 | 216 | 0 | Оборуд | Стоимость оборудования (всего) |  |  | 216 | 8 | 3 |  | 2 | [7 empty] | 0 | 1 | 0
50 | 0 | 0 | 1 | 223 | 0 | ОборудЗак | Стоимость оборудования заказчика |  |  | 223 | 9 | 3 |  | 2 | [7 empty] | 0 | 1 | 0
50 | 0 | 0 | 1 | 229 | 0 | ОборудПод | Стоимость оборудования подрядчика |  |  | 229 | 10 | 3 |  | 2 | [7 empty] | 0 | 1 | 0
50 | 0 | 0 | 1 | 203 | 0 | ЭММ | Эксплуатация машин |  |  | 203 | 11 | 3 |  | 2 | [7 empty] | 0 | 1 | 0
50 | 0 | 0 | 1 | 231 | 0 | ЭММсНРиСП | Эксплуатация машин по ТСН-2001.16 |  |  | 231 | 12 | 3 |  | 2 | [7 empty] | 0 | 1 | 0
50 | 0 | 0 | 1 | 204 | 0 | ЗПМ | ЗП машинистов |  |  | 204 | 13 | 3 |  | 2 | [7 empty] | 0 | 1 | 0
50 | 0 | 0 | 1 | 205 | 52.06 | ОЗП | Основная ЗП рабочих |  |  | 205 | 14 | 3 |  | 2 | [7 empty] | 52.06 | 1 | 2916.4
50 | 0 | 0 | 1 | 232 | 0 | ОЗПсНРиСП | Основная ЗП рабочих по ТСН-2001.16 |  |  | 232 | 15 | 3 |  | 2 | [7 empty] | 0 | 1 | 0
50 | 0 | 0 | 1 | 214 | 0 | Строит | Строительные работы с НР и СП |  |  | 214 | 16 | 3 |  | 2 | [7 empty] | 0 | 1 | 0
50 | 0 | 0 | 1 | 215 | 0 | Монтаж | Монтажные работы с НР и СП |  |  | 215 | 17 | 3 |  | 2 | [7 empty] | 0 | 1 | 0
50 | 0 | 0 | 1 | 217 | 109.32 | Прочие | Прочие работы с НР и СП |  |  | 217 | 18 | 3 |  | 2 | [7 empty] | 109.32 | 1 | 6124.44
50 | 0 | 0 | 1 | 230 | 0 | ПрочиеЗатр | Прочие затраты по ТСН-2001.16 |  |  | 230 | 19 | 3 |  | 2 | [7 empty] | 0 | 1 | 0
50 | 0 | 0 | 1 | 206 | 0 | ВозврМат | Возврат материалов |  |  | 206 | 20 | 3 |  | 2 | [7 empty] | 0 | 1 | 0
50 | 0 | 0 | 1 | 207 | 4.512 | ТрудСтр | Трудозатраты строителей |  |  | 207 | 21 | 3 |  | 7 | [7 empty] | 4.512 | 1 | 4.512
50 | 0 | 0 | 1 | 208 | 0 | ТрудМаш | Трудозатраты машинистов |  |  | 208 | 22 | 3 |  | 7 | [7 empty] | 0 | 1 | 0
50 | 0 | 0 | 1 | 209 | 0 | ТранспМат | Транспорт материалов |  |  | 209 | 23 | 3 |  | 2 | [7 empty] | 0 | 1 | 0
50 | 0 | 0 | 1 | 233 | 0 | Перевозка | Перевозка грузов |  |  | 233 | 24 | 3 |  | 2 | [7 empty] | 0 | 1 | 0
50 | 0 | 0 | 1 | 210 | 38.52 | НР | Накладные расходы |  |  | 210 | 25 | 3 |  | 2 | [7 empty] | 38.52 | 1 | 2158.14
50 | 0 | 0 | 1 | 211 | 18.74 | СмПриб | Сметная прибыль |  |  | 211 | 26 | 3 |  | 2 | [7 empty] | 18.74 | 1 | 1049.9
50 | 0 | 0 | 1 | 224 | 109.32 | Всего | Всего с НР и СП |  |  | 224 | 27 | 3 |  | 2 | [7 empty] | 109.32 | 1 | 6124.44
50 | 1 | 0 | 2 | 0 | 109.32 | и1 | Итого |  |  | 212 | 28 | 0 |  | 2 | [7 empty] | 109.32 | 1 | 6124.44
50 | 1 | 0 | 2 | 0 | 24.05 | и2 | НДС 22% |  |  | 212 | 29 | 0 |  | 2 | [7 empty] | 24.05 | 1 | 1347.38
50 | 1 | 0 | 2 | 213 | 133.37 | и3 | Всего |  |  | 212 | 30 | 0 |  | 2 | [7 empty] | 133.37 | 1 | 7471.82
71 | 1 |  | 200001 | 65386684 | Электротехнические устройства | Мет. 421/пр. 04.08.20. пр. 8; п.1 | 80 | 20
71 | 1 |  | 200002 | 65387246 | Автоматизированные системы управления | Мет. 421/пр. 04.08.20. пр. 8; п.2 | 80 | 20
70 | 1 |  | 1 | СТР_РЕК | СТРОИТЕЛЬСТВО и РЕКОНСТРУКЦИЯ зданий и сооружений всех назначений | 1 | 0 |  | 1 | 0 |  |  | 0 |  | Строительство и реконструкция
70 | 1 |  | 2 | РЕМ_ЖИЛ | КАП. РЕМ. ЖИЛЫХ И ОБЩЕСТВЕННЫХ ЗДАНИЙ | 0 | 0 |  | 1 | 0 |  |  | 0 |  | Капитальный ремонт жилых и общественных зданий
70 | 1 |  | 3 | РЕМ_ПР | КАП. РЕМ. ПРОИЗВОДСТВЕННЫХ ЗД. и СООРУЖЕНИЙ, НАРУЖНЫХ ИНЖЕНЕРНЫХ СЕТЕЙ, УЛИЦ И ДОРОГ МЕСТНОГО ЗНАЧЕНИЯ, ИНЖ,СООРУЖЕНИЙ ( ГИДРОТЕХ,СООРУЖ, МОСТОВ И ПУТЕПРОВОДОВ И Т.П.) | 0 | 0 |  | 1 | 0 |  |  | 0 |  | Капитальный ремонт прозводственных зданий
70 | 1 |  | 4 | Территория | для территории Российской Федерации, не относящейся к районам Крайнего Севера и приравненным к ним местностям | 1 | 0 |  | 2 | 0 |  |  | 0
70 | 1 |  | 5 | МПРКС | для территории Российской Федерации, относящейся к местностям, приравненным к районам Крайнего Севера | 0 | 0 |  | 2 | 0 |  |  | 0
70 | 1 |  | 6 | РКС | для территории Российской Федерации, относящейся к районам Крайнего Севера | 0 | 0 |  | 2 | 0 |  |  | 0
70 | 1 |  | 7 | СЛЖ | При определении сметной стоимости строительства объектов капитального строительства, относящихся к особо опасным и технически сложным. За исключением АЭС. | 0 | 0 | Для сборников ФЕР ( при производстве работ на технически сложных объектах ): · { СЛЖ } - (вкл.) - работа на сложных объектах (к=1,2 к НР) · { СЛЖ } - (выкл.) - работа на обычных объектах | 0 | 0 |  |  | 0 |  | Сложные объекты
70 | 1 |  | 8 | СТНДРТ | При определении сметной стоимости строительства объектов капитального строительства (за исключением АЭС). | 1 | 0 |  | 5 | 0 |  |  | 0
70 | 1 |  | 9 | АЭС_ПНР | При определении сметной стоимости строительства объектов капитального строительства АЭС. Пусконаладочные работы (за исключением технологического оборудования АЭС). | 0 | 0 |  | 5 | 0 |  |  | 0 |  | АЭС
70 | 1 |  | 10 | АЭС_ПНР_ТЕХ | При определении сметной стоимости строительства объектов капитального строительства АЭС. Пусконаладочные работы технологического оборудования АЭС. | 0 | 0 | Для сборника ФЕРм -39 и ФЕРМ-08 ( при работах по контролю сварных соединений) : {мАЭС} - ( вкл.) - при выполнении работ по на АЭС (HР=101%; СП= 68%; {мАЭС} - (выкл.) - при выполнении работ на обычных объектах | 5 | 0 |  |  | 0 |  | АЭС, ПНР технологического оборудования АЭС.
70 | 1 |  | 11 | ОПТ/В | {вкл} - Прокладка МЕЖДУГОРОДНЫХ ВОЛОКОННО-ОПТИЧЕСКИХ ЛИНИЙ (для ФЕРм10, отд. 6 разд.3) {выкл} - Прокладка ГОРОДСКИХ ВОЛОКОННО-ОПТИЧЕСКИХ ЛИНИЙ (для ФЕРм10, отд. 6 разд.3) | 0 | 0 | Для сборников ФЕРм-10 ( волоконно-оптические линии связи ): · {М_ГОР_опт} - ( вкл.) - междугородные сети связи ( НР=120% , СП=70% ) · {М_ГОР_опт} - ( выкл.) - городские сети связи ( НР=100%; СП=65%) | 0 | 0 |  |  | 0 |  | Прокладка междугородных в/опт. кабелей
70 | 1 |  | 12 | АВИ | (вкл) - При работах по ДИСПЕТЧЕРИЗАЦИИ управления движением АВИАТРАНСПОРТОМ {вкл} (монтажные работы ) | 0 | 0 | Для сборников ФЕРм 08;10;11 : · {мАВИА} - (вкл.) - производство монтажных работы по диспетчеризации управления движением авиатранспортном (НР=95%, СП=55%) ; · {мАВИА} - (выкл. ) - при производстве работ на прочих объектах , кром | 0 | 0 |  |  | 0 |  | Диспетчеризация авиатранспорта
70 | 1 |  | 13 | ЗАКР | {вкл} - Обслуживающие и сопутствующие работы в тоннелях при производстве работ ЗАКРЫТЫМ СПОСОБОМ {выкл} - Обслуживающие и сопутствующие работы в тоннелях при производстве работ ОТКРЫТЫМ | 0 | 0 | Для сборника ФЕР -29 ( сопутствующие работы в тоннелях и метро. ): · {ЗАКР} - (вкл.) - при выполнении работ в тоннелях и метро закрытым способом (НР=145% , СП=75%); · {ЗАКР} - (выкл.) - при выполнении работ в тоннелях и метро отк | 0 | 0 |  |  | 0 |  | Производство работ закрытым способом (обслуживающие процессы)
70 | 1 |  | 14 | ГОР | (вкл) - ФЕРм-08, выполнение работ на горнорудных объектах (выкл) - ФЕРм-08, выполнение работ на других объектах | 0 | 0 |  | 0 | 0 |  |  | 0 |  | Выполнение работ на горнорудных объектах
70 | 1 |  | 15 | ОБ_ПР | Объект производственного назначения | 1 | 0 |  | 3 | 0 |  |  | 0
70 | 1 |  | 16 | ОБ_НПР | Объект непроизводственного назначения | 0 | 0 |  | 3 | 0 |  |  | 0
70 | 1 |  | 1 | К_НР_РЕМ | при ремонте жилых и общественных зданий если ( если {РЕМ_ЖИЛ}= [вкл.] | 0.9 | 1 | Для сборников ФЕР и ФЕРмр : · Значение {_МДСрем_НР}= 0,90 - при ремонте зданий жилого и гражданского назначений ( 0,90 к НР) ; · Значение {_МДСрем_НР}= 1,00 - при строительстве и реконструкции объектов всех назначений | 0 | 0 |  |  | 0 |  | п.25
70 | 1 |  | 2 | К_СП_РЕМ | к нормам СП при капитальном ремонте зданий и сооружений всех назначений ( если или {РЕМ_ЖИЛ}=[вкл] , или (РЕМ_ПР}=[вкл] ) | 0.85 | 1 | Для сборников ФЕР и ФЕРмр : · Значение {_МДСрем_СП} = 0.85 - при ремонте зданий всех назначений ( 0,85 к СП); · Значение {_МДСрем_СП} = 1,00 - при строительстве и реконструкции объектов всех назначений | 0 | 0 |  |  | 0 |  | п.16
70 | 1 |  | 3 | К_НР_СЛЖ | При определении сметной стоимости строительства объектов капитального строительства, относящихся к особо опасным и технически сложным. За исключением объектов атомных электрических станций. ( если {СЛЖ} = [вкл] ) | 1.03 | 0 |  | 0 | 0 |  |  | 0 |  | п.27 СЛОЖН
70 | 1 |  | 4 | К_НР_АЭС | При определении сметной стоимости строительства объектов капитального строительства, относящихся к особо опасным и технически сложным. Для объектов атомных электрических станций. ( если {АЭС} = [вкл] ) | 1.15 | 0 |  | 0 | 0 |  |  | 0 |  | п.27 АЭС
70 | 1 |  | 5 | Р_ОКР | Разрядность округления результата расчета НР и СП (с 05.04.2020 - до семи знаков после запятой) | 7 | 0 |  | 0 | 0 |  |  | 0
70 | 1 |  | 6 | Лист_НРиСП |  | 2 | 0 |  | 0 | 0 |  |  | 0
-1
75 | Уровень цен | 2026 | 0 | 3 | 0 | 0 | 1 | 0 | 3 | 0 | 0 | 0 | 79107532 | 1
3 | Индексы за итогом | 1 | 9.51 | 16.79 | 56.02 | 56.02 | 7.05 | 14.05 | 2 | 56.02 | 20.61 | 1 | 9.51 | 7.05 | 14.05 | 56.02 | 20.61 | Письмо Минстроя России №12058-ИФ/09 от 05.03.2026, Письмо Минстроя России №9491-ИФ/09 от 24.02.2026 |  | Письмо Минстроя России №12058-ИФ/09 от 05.03.2026 | Письмо Минстроя России №12058-ИФ/09 от 05.03.2026 | Письмо Минстроя России №12058-ИФ/09 от 05.03.2026 | Письмо Минстроя России №12058-ИФ/09 от 05.03.2026 | Письмо Минстроя России №9491-ИФ/09 от 24.02.2026 | Письмо Минстроя России №9491-ИФ/09 от 24.02.2026 | Письмо Минстроя России №12058-ИФ/09 от 05.03.2026 | Письмо Минстроя России №12058-ИФ/09 от 05.03.2026 | [11 empty] | 79107533
65 |  | 1 | 0 | 245

## SourceObSm
0 | Smeta.RU Flash (495) 974-1589 |  | _OBSM_ |  | 0 | 0 | 0 | Smeta.RU Flash |  | 1 | 73527 | 10 | 11 | 13 | 0 | 1
1 | 54 | 0 |  | 0 |  | 8.1 Монтаж трехфазного счетчика прямого включения AD13A.M1.2-FLRs-R (2-20-1) (МО) (Корр. 2026) |  | 0 |  | 0 | 0 | 131590 |  | 0 | 0 | 0 | 0 |  | 3 |  | 0 | [17 empty] | 2 | [5 empty] | Сметные нормы списания | Коды ценников | 1 | 1 | 0 | 0 | 1 | 0 | 6 | 2 | 1 | 1 | 0 | 0 | 0 | 0 | 0 | ФЕР-2020 И9 приказы НР № 812/пр, СП № 774/пр | Версия 1.7.0 ГСН (ГЭСН, ФЕР) и ТЕР (Методики НР (812/пр, 636/пр, 611/пр) и СП (774/пр и 317/пр) применять с 08.01.2023 г.) | ФЕР-2020 - изменения И9 | ФЕР-2020 - изменения И9 | ФЕР-2020 - изменения И9 | ФЕР-2020 - изменения И9 | Поправки для ГСН (ФЕР) 2020 от 11.09.2022 г И9 (в ред. 557/пр) Реконструкция | 0 | 0 | 419954696 | 9 | ГОСУДАРСТВЕННЫЕ СМЕТНЫЕ НОРМАТИВЫ (ФЕР-2020), утвержденные приказами Минстроя России от 26 декабря 2019 г. № 876/пр (в редакции приказов Минстроя РФ от 30 марта 2020 г. № 172/пр, от 1 июня 2020 г. № 294/пр, от 30 июня 2020 г. № 352/пр, от 20 октября 2020 г. № 636/пр, от 9 февраля 2021 г. № 51/пр, от 24 мая 2021 г. № 321/пр, от 24 июня 2021 г. № 408/пр, от 14 октября 2021 № 746/пр, от 20 декабря 2021 № 962/пр) | ГСН | 44551 | 395 | 0 | 0
22 | 1 | 0 | 79107532 | 0 | 2 | 1
3 | 1 | Новая локальная смета | Новая локальная смета | 0 | 0 | 0 | 6.12 | 6.12 | 2.92 | [18 empty] | 0 | 0 | 0 | 2916.4 | 0 | 0 | 0 | 0 | 0 | 0 | 2916.4 | 0 | 0 | 6124.44 | 0 | 4.512 | 0 | 0 | 2158.14 | 1049.9 | 6124.44
51 |  |  |  | 0 | 0 | 0 | 6.12 | 6.12 | 2.92
50 | 0 | 0 | 1 | 201 | 2916.4 | ПЗ | Прямые затраты |  |  | 201 | 1 | 3 |  | 2
50 | 0 | 0 | 1 | 202 | 0 | СтМатОб | Стоимость материальных ресурсов (всего) |  |  | 202 | 2 | 3 |  | 2
50 | 0 | 0 | 1 | 222 | 0 | СтМатОбЗак | Стоимость материалов и оборудования заказчика |  |  | 222 | 3 | 3 |  | 2
50 | 0 | 0 | 1 | 225 | 0 | СтМатОбПод | Стоимость материалов и оборудования подрядчика |  |  | 225 | 4 | 3 |  | 2
50 | 0 | 0 | 1 | 226 | 0 | СтМат | Стоимость материалов (всего) |  |  | 226 | 5 | 3 |  | 2
50 | 0 | 0 | 1 | 227 | 0 | СтМатЗак | Стоимость материалов заказчика |  |  | 227 | 6 | 3 |  | 2
50 | 0 | 0 | 1 | 228 | 0 | СтМатПод | Стоимость материалов подрядчика |  |  | 228 | 7 | 3 |  | 2
50 | 0 | 0 | 1 | 216 | 0 | Оборуд | Стоимость оборудования (всего) |  |  | 216 | 8 | 3 |  | 2
50 | 0 | 0 | 1 | 223 | 0 | ОборудЗак | Стоимость оборудования заказчика |  |  | 223 | 9 | 3 |  | 2
50 | 0 | 0 | 1 | 229 | 0 | ОборудПод | Стоимость оборудования подрядчика |  |  | 229 | 10 | 3 |  | 2
50 | 0 | 0 | 1 | 203 | 0 | ЭММ | Эксплуатация машин |  |  | 203 | 11 | 3 |  | 2
50 | 0 | 0 | 1 | 231 | 0 | ЭММсНРиСП | Эксплуатация машин по ТСН-2001.16 |  |  | 231 | 12 | 3 |  | 2
50 | 0 | 0 | 1 | 204 | 0 | ЗПМ | ЗП машинистов |  |  | 204 | 13 | 3 |  | 2
50 | 0 | 0 | 1 | 205 | 2916.4 | ОЗП | Основная ЗП рабочих |  |  | 205 | 14 | 3 |  | 2
50 | 0 | 0 | 1 | 232 | 0 | ОЗПсНРиСП | Основная ЗП рабочих по ТСН-2001.16 |  |  | 232 | 15 | 3 |  | 2
50 | 0 | 0 | 1 | 214 | 0 | Строит | Строительные работы с НР и СП |  |  | 214 | 16 | 3 |  | 2
50 | 0 | 0 | 1 | 215 | 0 | Монтаж | Монтажные работы с НР и СП |  |  | 215 | 17 | 3 |  | 2
50 | 0 | 0 | 1 | 217 | 6124.44 | Прочие | Прочие работы с НР и СП |  |  | 217 | 18 | 3 |  | 2
50 | 0 | 0 | 1 | 230 | 0 | ПрочиеЗатр | Прочие затраты по ТСН-2001.16 |  |  | 230 | 19 | 3 |  | 2
50 | 0 | 0 | 1 | 206 | 0 | ВозврМат | Возврат материалов |  |  | 206 | 20 | 3 |  | 2
50 | 0 | 0 | 1 | 207 | 4.512 | ТрудСтр | Трудозатраты строителей |  |  | 207 | 21 | 3 |  | -1
50 | 0 | 0 | 1 | 208 | 0 | ТрудМаш | Трудозатраты машинистов |  |  | 208 | 22 | 3 |  | -1
50 | 0 | 0 | 1 | 209 | 0 | ТранспМат | Транспорт материалов |  |  | 209 | 23 | 3 |  | 2
50 | 0 | 0 | 1 | 233 | 0 | Перевозка | Перевозка грузов |  |  | 233 | 24 | 3 |  | 2
50 | 0 | 0 | 1 | 210 | 2158.14 | НР | Накладные расходы |  |  | 210 | 25 | 3 |  | 2
50 | 0 | 0 | 1 | 211 | 1049.9 | СмПриб | Сметная прибыль |  |  | 211 | 26 | 3 |  | 2
50 | 0 | 0 | 1 | 224 | 6124.44 | Всего | Всего с НР и СП |  |  | 224 | 27 | 3 |  | 2
50 | 1 | 0 | 2 | 0 | 6124.44 | и1 | Итого |  |  | 212 | 28 | 0 |  | 2
50 | 1 | 0 | 2 | 0 | 1347.38 | и2 | НДС 22% |  |  | 212 | 29 | 0 |  | 2
50 | 1 | 0 | 2 | 213 | 7471.82 | и3 | Всего |  |  | 212 | 30 | 0 |  | 2
-1
75 | Уровень цен | 2026 | 0 | 3 | 0 | 0 | 1 | 0 | 3 | 0 | 0 | 0 | 79107532 | 1
3 | Индексы за итогом | 1 | 9.51 | 16.79 | 56.02 | 56.02 | 7.05 | 14.05 | 2 | 56.02 | 20.61 | 1 | 9.51 | 7.05 | 14.05 | 56.02 | 20.61 | Письмо Минстроя России №12058-ИФ/09 от 05.03.2026, Письмо Минстроя России №9491-ИФ/09 от 24.02.2026 |  | Письмо Минстроя России №12058-ИФ/09 от 05.03.2026 | Письмо Минстроя России №12058-ИФ/09 от 05.03.2026 | Письмо Минстроя России №12058-ИФ/09 от 05.03.2026 | Письмо Минстроя России №12058-ИФ/09 от 05.03.2026 | Письмо Минстроя России №9491-ИФ/09 от 24.02.2026 | Письмо Минстроя России №9491-ИФ/09 от 24.02.2026 | Письмо Минстроя России №12058-ИФ/09 от 05.03.2026 | Письмо Минстроя России №12058-ИФ/09 от 05.03.2026 |  |  | 79107533

## SmtRes
28 | 79107532 | 79107770 | 60564042 | 70 | 1 | 1 | 1 | 1-100-42 |  | Затраты труда рабочих (Средний разряд - 4,2) | 1191 | 1013 | чел.-ч. | чел.-ч. | 1 | 0 | -1936699058 | 1.0143 | 0 | 0 | 0 | 555.72 | 0 | 0 | 0 | 9.92 | 1 | 1 | 1 | 56.02 | 4 | 0 | 1 | 1 | 0 | 0 | 0.7 | *1,15)*1,2)*1,05 | 1 | 2 | 79107777 | 1 | 0 | 1 | 0 | 0 | 0 | 0 | 0 | 0 | 0 | 0 | 0 | 0 | 0 | 0 | 0 | 0 | 0 | 0 | 0 | 0 | 0 | 0 | 0 | 0 | 389 | 1.0143 | 0 | 1.0143 | 555.72 | 9.92 | 56.02 | 10.0561 | 0 | 0 | 0 | 0 | 563.67 | 563.67 | 0 | 0 | 0
28 | 79107532 | 79107770 | 60564180 | 70 | 1 | 1 | 1 | 4-100-00 |  | Затраты труда машинистов | 1191 | 1013 | чел.-ч. | чел.-ч. | 1 | 0 | -1417349443 | 0.0276 | 0 | 0 | 0 | 0 | 0 | 0 | 0 | 0 | 1 | 1 | 56.02 | 1 | 4 | 0 | 1 | 1 | 0 | 0 | 0.02 | *1,15)*1,2 | 2 | 2 | 79107778 | 1 | 0 | 2 | 0 | 0 | 0 | 0 | 0 | 0 | 0 | 0 | 0 | 0 | 0 | 0 | 0 | 0 | 0 | 0 | 0 | 0 | 0 | 0 | 0 | 0 |  | 0 | 0 | 0.0276 | 0 | 0 | 1 | 0 | 0 | 0 | 0 | 0 | 0 | 0 | 0 | 0 | 0
28 | 79107532 | 79107770 | 60725923 | 1 | 1 | 1 | 2 | 91.05.05-015 | ФСЭМ-2001, 91.05.05-015 , приказ Минстроя России № 876/пр от 26.12.2019 | Краны на автомобильном ходу, грузоподъемность 16 т | 1367 | 1011 | маш.-ч. | маш.-ч. | 1 | 0 | -430484415 | 0.0138 | 0 | 1937.57 | 756.27 | 0 | 0 | 115.4 | 13.5 | 0 | 1 | 16.79 | 56.02 | 1 | 4 | 0 | 1 | 1 | 0 | 0 | 0.01 | *1,15)*1,2 | 0 | 2 | 79107779 | 1 | 0 | 3 | 0 | 0 | 0 | 0 | 0 | 0 | 0 | 0 | 0 | 0 | 0 | 0 | 0 | 0 | 0 | 0 | 0 | 0 | 0 | 0 | 0 | 0 |  | 0 | 0 | 0.0138 | 1937.57 | 115.4 | 16.79 | 1.587 | 0.1932 | 0 | 26.74 | 10.44 | 0 | 26.74 | 0 | 0 | 0
28 | 79107532 | 79107770 | 60726853 | 1 | 1 | 1 | 2 | 91.14.02-001 | ФСЭМ-2001, 91.14.02-001 , приказ Минстроя России № 876/пр от 26.12.2019 | Автомобили бортовые, грузоподъемность до 5 т | 1367 | 1011 | маш.-ч. | маш.-ч. | 1 | 0 | 509054691 | 0.0138 | 0 | 1103.27 | 649.83 | 0 | 0 | 65.71 | 11.6 | 0 | 1 | 16.79 | 56.02 | 1 | 4 | 0 | 1 | 1 | 0 | 0 | 0.01 | *1,15)*1,2 | 0 | 2 | 79107780 | 1 | 0 | 4 | 0 | 0 | 0 | 0 | 0 | 0 | 0 | 0 | 0 | 0 | 0 | 0 | 0 | 0 | 0 | 0 | 0 | 0 | 0 | 0 | 0 | 0 |  | 0 | 0 | 0.0138 | 1103.27 | 65.71 | 16.79 | 0.9108 | 0.1656 | 0 | 15.23 | 8.97 | 0 | 15.23 | 0 | 0 | 0
28 | 79107532 | 79107770 | 60578772 | 1 | 1 | 1 | 3 | 01.7.15.04-0011 | ФССЦ-2001, 01.7.15.04-0011, приказ Минстроя России № 876/пр от 26.12.2019 | Винты с полукруглой головкой, длина 50 мм | 1348 | 1009 | т | т | 1000 | 0 | -116031132 | 3e-05 | 118209.3 | 0 | 0 | 0 | 12430 | 0 | 0 | 0 | 9.51 | 1 | 1 | 1 | 4 | 0 | 1 | 1 | 0 | 0 | 3e-05 |  | 0 | 2 | 79107781 | 1 | 0 | 5 | 0 | 0 | 0 | 0 | 0 | 0 | 0 | 0 | 0 | 0 | 0 | 0 | 0 | 0 | 0 | 0 | 0 | 0 | 0 | 0 | 0 | 0 |  | 0 | 0 | 3e-05 | 118209.3 | 12430 | 9.51 | 0.37 | 0 | 3.55 | 0 | 0 | 0 | 3.55 | 0 | 0 | 0
28 | 79107532 | 79107770 | 60568913 | 70 | 1 | 1 | 3 | 999-9950 |  | Вспомогательные ненормируемые материалы (2% от ОЗП) | 1374 | 1013 | РУБ | РУБ | 1 | 0 | -1731369543 | 0.14 | 9.51 | 0 | 0 | 0 | 1 | 0 | 0 | 0 | 9.51 | 1 | 1 | 1 | 4 | 0 | 1 | 1 | 0 | 0 | 0.14 |  | 0 | 2 | 79107782 | 1 | 0 | 6 | 0 | 0 | 0 | 0 | 0 | 0 | 0 | 0 | 0 | 0 | 0 | 0 | 0 | 0 | 0 | 0 | 0 | 0 | 0 | 0 | 0 | 0 |  | 0 | 0 | 0.14 | 9.51 | 1 | 9.51 | 0.14 | 0 | 1.33 | 0 | 0 | 0 | 1.33 | 0 | 0 | 0
29 | 79107532 | 79107783 | 60564024 | 70 | 1 | 1 | 1 | 1-100-38 |  | Затраты труда рабочих (Средний разряд - 3,8) | 1191 | 1013 | чел.-ч. | чел.-ч. | 1 | 0 | -2012709214 | 54.0187 | 0 | 0 | 0 | 526.59 | 0 | 0 | 0 | 9.4 | 1 | 1 | 1 | 56.02 | 4 | 0 | 1 | 1 | 0 | 0 | 37.28 | *1,15)*1,2)*1,05 | 1 | 2 | 79107794 | 1 | 0 | 7 | 0 | 0 | 0 | 0 | 0 | 0 | 0 | 0 | 0 | 0 | 0 | 0 | 0 | 0 | 0 | 0 | 0 | 0 | 0 | 0 | 0 | 0 | 2355.74 | 6.4822 | 0 | 6.4822 | 526.59 | 9.4 | 56.02 | 507.7731 | 0 | 0 | 0 | 0 | 3413.49 | 3413.49 | 0 | 0 | 0
29 | 79107532 | 79107783 | 60564180 | 70 | 1 | 1 | 1 | 4-100-00 |  | Затраты труда машинистов | 1191 | 1013 | чел.-ч. | чел.-ч. | 1 | 0 | -1417349443 | 1.3524 | 0 | 0 | 0 | 0 | 0 | 0 | 0 | 0 | 1 | 1 | 56.02 | 1 | 4 | 0 | 1 | 1 | 0 | 0 | 0.98 | *1,15)*1,2 | 2 | 2 | 79107795 | 1 | 0 | 8 | 0 | 0 | 0 | 0 | 0 | 0 | 0 | 0 | 0 | 0 | 0 | 0 | 0 | 0 | 0 | 0 | 0 | 0 | 0 | 0 | 0 | 0 |  | 0 | 0 | 0.16229 | 0 | 0 | 1 | 0 | 0 | 0 | 0 | 0 | 0 | 0 | 0 | 0 | 0
29 | 79107532 | 79107783 | 60725923 | 1 | 1 | 1 | 2 | 91.05.05-015 | ФСЭМ-2001, 91.05.05-015 , приказ Минстроя России № 876/пр от 26.12.2019 | Краны на автомобильном ходу, грузоподъемность 16 т | 1367 | 1011 | маш.-ч. | маш.-ч. | 1 | 0 | -430484415 | 0.6762 | 0 | 1937.57 | 756.27 | 0 | 0 | 115.4 | 13.5 | 0 | 1 | 16.79 | 56.02 | 1 | 4 | 0 | 1 | 1 | 0 | 0 | 0.49 | *1,15)*1,2 | 0 | 2 | 79107796 | 1 | 0 | 9 | 0 | 0 | 0 | 0 | 0 | 0 | 0 | 0 | 0 | 0 | 0 | 0 | 0 | 0 | 0 | 0 | 0 | 0 | 0 | 0 | 0 | 0 |  | 0 | 0 | 0.081144 | 1937.57 | 115.4 | 16.79 | 78.039 | 9.1356 | 0 | 157.22 | 61.37 | 0 | 157.22 | 0 | 0 | 0
29 | 79107532 | 79107783 | 60726853 | 1 | 1 | 1 | 2 | 91.14.02-001 | ФСЭМ-2001, 91.14.02-001 , приказ Минстроя России № 876/пр от 26.12.2019 | Автомобили бортовые, грузоподъемность до 5 т | 1367 | 1011 | маш.-ч. | маш.-ч. | 1 | 0 | 509054691 | 0.6762 | 0 | 1103.27 | 649.83 | 0 | 0 | 65.71 | 11.6 | 0 | 1 | 16.79 | 56.02 | 1 | 4 | 0 | 1 | 1 | 0 | 0 | 0.49 | *1,15)*1,2 | 0 | 2 | 79107797 | 1 | 0 | 10 | 0 | 0 | 0 | 0 | 0 | 0 | 0 | 0 | 0 | 0 | 0 | 0 | 0 | 0 | 0 | 0 | 0 | 0 | 0 | 0 | 0 | 0 |  | 0 | 0 | 0.081144 | 1103.27 | 65.71 | 16.79 | 44.436 | 7.8384 | 0 | 89.52 | 52.73 | 0 | 89.52 | 0 | 0 | 0
29 | 79107532 | 79107783 | 60727065 | 1 | 1 | 1 | 2 | 91.17.04-233 | ФСЭМ-2001, 91.17.04-233 , приказ Минстроя России № 876/пр от 26.12.2019 | Установки для сварки ручной дуговой (постоянного тока) | 1367 | 1011 | маш.-ч. | маш.-ч. | 1 | 0 | 829370094 | 6.8172 | 0 | 136 | 0 | 0 | 0 | 8.1 | 0 | 0 | 1 | 16.79 | 56.02 | 1 | 4 | 0 | 1 | 1 | 0 | 0 | 4.94 | *1,15)*1,2 | 0 | 2 | 79107798 | 1 | 0 | 11 | 0 | 0 | 0 | 0 | 0 | 0 | 0 | 0 | 0 | 0 | 0 | 0 | 0 | 0 | 0 | 0 | 0 | 0 | 0 | 0 | 0 | 0 |  | 0 | 0 | 0.81806 | 136 | 8.1 | 16.79 | 55.2138 | 0 | 0 | 111.26 | 0 | 0 | 111.26 | 0 | 0 | 0
29 | 79107532 | 79107783 | 60576451 | 1 | 1 | 1 | 3 | 01.7.02.07-0011 | ФССЦ-2001, 01.7.02.07-0011, приказ Минстроя России № 876/пр от 26.12.2019 | Прессшпан листовой, марка А | 1346 | 1009 | кг | кг | 1 | 0 | 1247119025 | 0.66 | 452.39 | 0 | 0 | 0 | 47.57 | 0 | 0 | 0 | 9.51 | 1 | 1 | 1 | 4 | 0 | 1 | 1 | 0 | 0 | 0.66 |  | 0 | 2 | 79107799 | 1 | 0 | 12 | 0 | 0 | 0 | 0 | 0 | 0 | 0 | 0 | 0 | 0 | 0 | 0 | 0 | 0 | 0 | 0 | 0 | 0 | 0 | 0 | 0 | 0 |  | 0 | 0 | 0.0792 | 452.39 | 47.57 | 9.51 | 31.4 | 0 | 35.83 | 0 | 0 | 0 | 35.83 | 0 | 0 | 0
29 | 79107532 | 79107783 | 60577565 | 1 | 1 | 1 | 3 | 01.7.11.07-0034 | ФССЦ-2001, 01.7.11.07-0034, приказ Минстроя России № 876/пр от 26.12.2019 | Электроды сварочные Э42А, диаметр 4 мм | 1346 | 1009 | кг | кг | 1 | 0 | 397095127 | 3 | 100.52 | 0 | 0 | 0 | 10.57 | 0 | 0 | 0 | 9.51 | 1 | 1 | 1 | 4 | 0 | 1 | 1 | 0 | 0 | 3 |  | 0 | 2 | 79107800 | 1 | 0 | 13 | 0 | 0 | 0 | 0 | 0 | 0 | 0 | 0 | 0 | 0 | 0 | 0 | 0 | 0 | 0 | 0 | 0 | 0 | 0 | 0 | 0 | 0 |  | 0 | 0 | 0.36 | 100.52 | 10.57 | 9.51 | 31.71 | 0 | 36.19 | 0 | 0 | 0 | 36.19 | 0 | 0 | 0
29 | 79107532 | 79107783 | 60578772 | 1 | 1 | 1 | 3 | 01.7.15.04-0011 | ФССЦ-2001, 01.7.15.04-0011, приказ Минстроя России № 876/пр от 26.12.2019 | Винты с полукруглой головкой, длина 50 мм | 1348 | 1009 | т | т | 1000 | 0 | -116031132 | 0.0014 | 118209.3 | 0 | 0 | 0 | 12430 | 0 | 0 | 0 | 9.51 | 1 | 1 | 1 | 4 | 0 | 1 | 1 | 0 | 0 | 0.0014 |  | 0 | 2 | 79107801 | 1 | 0 | 14 | 0 | 0 | 0 | 0 | 0 | 0 | 0 | 0 | 0 | 0 | 0 | 0 | 0 | 0 | 0 | 0 | 0 | 0 | 0 | 0 | 0 | 0 |  | 0 | 0 | 0.000168 | 118209.3 | 12430 | 9.51 | 17.4 | 0 | 19.86 | 0 | 0 | 0 | 19.86 | 0 | 0 | 0
29 | 79107532 | 79107783 | 60607935 | 1 | 1 | 1 | 3 | 14.4.02.09-0001 | ФССЦ-2001, 14.4.02.09-0001, приказ Минстроя России № 876/пр от 26.12.2019 | Краска | 1346 | 1009 | кг | кг | 1 | 0 | -211331552 | 0.1 | 271.99 | 0 | 0 | 0 | 28.6 | 0 | 0 | 0 | 9.51 | 1 | 1 | 1 | 4 | 0 | 1 | 1 | 0 | 0 | 0.1 |  | 0 | 2 | 79107802 | 1 | 0 | 15 | 0 | 0 | 0 | 0 | 0 | 0 | 0 | 0 | 0 | 0 | 0 | 0 | 0 | 0 | 0 | 0 | 0 | 0 | 0 | 0 | 0 | 0 |  | 0 | 0 | 0.012 | 271.99 | 28.6 | 9.51 | 2.86 | 0 | 3.26 | 0 | 0 | 0 | 3.26 | 0 | 0 | 0
29 | 79107532 | 79107783 | 60568913 | 70 | 1 | 1 | 3 | 999-9950 |  | Вспомогательные ненормируемые материалы (2% от ОЗП) | 1374 | 1013 | РУБ | РУБ | 1 | 0 | -1731369543 | 7.01 | 9.51 | 0 | 0 | 0 | 1 | 0 | 0 | 0 | 9.51 | 1 | 1 | 1 | 4 | 0 | 1 | 1 | 0 | 0 | 7.01 |  | 0 | 2 | 79107803 | 1 | 0 | 16 | 0 | 0 | 0 | 0 | 0 | 0 | 0 | 0 | 0 | 0 | 0 | 0 | 0 | 0 | 0 | 0 | 0 | 0 | 0 | 0 | 0 | 0 |  | 0 | 0 | 0.8412 | 9.51 | 1 | 9.51 | 7.01 | 0 | 8 | 0 | 0 | 0 | 8 | 0 | 0 | 0
30 | 79107532 | 79107804 | 60564024 | 70 | 1 | 1 | 1 | 1-100-38 |  | Затраты труда рабочих (Средний разряд - 3,8) | 1191 | 1013 | чел.-ч. | чел.-ч. | 1 | 0 | -2012709214 | 44.3974 | 0 | 0 | 0 | 526.59 | 0 | 0 | 0 | 9.4 | 1 | 1 | 1 | 56.02 | 4 | 0 | 1 | 1 | 0 | 0 | 30.64 | *1,2)*1,15)*1,05 | 1 | 2 | 79107815 | 1 | 0 | 17 | 0 | 0 | 0 | 0 | 0 | 0 | 0 | 0 | 0 | 0 | 0 | 0 | 0 | 0 | 0 | 0 | 0 | 0 | 0 | 0 | 0 | 0 | 322.69 | 0.88795 | 0 | 0.88795 | 526.59 | 9.4 | 56.02 | 417.341 | 0 | 0 | 0 | 0 | 467.58 | 467.58 | 0 | 0 | 0
30 | 79107532 | 79107804 | 60564180 | 70 | 1 | 1 | 1 | 4-100-00 |  | Затраты труда машинистов | 1191 | 1013 | чел.-ч. | чел.-ч. | 1 | 0 | -1417349443 | 0.4416 | 0 | 0 | 0 | 0 | 0 | 0 | 0 | 0 | 1 | 1 | 56.02 | 1 | 4 | 0 | 1 | 1 | 0 | 0 | 0.32 | *1,2)*1,15 | 2 | 2 | 79107816 | 1 | 0 | 18 | 0 | 0 | 0 | 0 | 0 | 0 | 0 | 0 | 0 | 0 | 0 | 0 | 0 | 0 | 0 | 0 | 0 | 0 | 0 | 0 | 0 | 0 |  | 0 | 0 | 0.008832 | 0 | 0 | 1 | 0 | 0 | 0 | 0 | 0 | 0 | 0 | 0 | 0 | 0
30 | 79107532 | 79107804 | 60725923 | 1 | 1 | 1 | 2 | 91.05.05-015 | ФСЭМ-2001, 91.05.05-015 , приказ Минстроя России № 876/пр от 26.12.2019 | Краны на автомобильном ходу, грузоподъемность 16 т | 1367 | 1011 | маш.-ч. | маш.-ч. | 1 | 0 | -430484415 | 0.2208 | 0 | 1937.57 | 756.27 | 0 | 0 | 115.4 | 13.5 | 0 | 1 | 16.79 | 56.02 | 1 | 4 | 0 | 1 | 1 | 0 | 0 | 0.16 | *1,2)*1,15 | 0 | 2 | 79107817 | 1 | 0 | 19 | 0 | 0 | 0 | 0 | 0 | 0 | 0 | 0 | 0 | 0 | 0 | 0 | 0 | 0 | 0 | 0 | 0 | 0 | 0 | 0 | 0 | 0 |  | 0 | 0 | 0.004416 | 1937.57 | 115.4 | 16.79 | 25.4748 | 2.9808 | 0 | 8.56 | 3.34 | 0 | 8.56 | 0 | 0 | 0
30 | 79107532 | 79107804 | 60726853 | 1 | 1 | 1 | 2 | 91.14.02-001 | ФСЭМ-2001, 91.14.02-001 , приказ Минстроя России № 876/пр от 26.12.2019 | Автомобили бортовые, грузоподъемность до 5 т | 1367 | 1011 | маш.-ч. | маш.-ч. | 1 | 0 | 509054691 | 0.2208 | 0 | 1103.27 | 649.83 | 0 | 0 | 65.71 | 11.6 | 0 | 1 | 16.79 | 56.02 | 1 | 4 | 0 | 1 | 1 | 0 | 0 | 0.16 | *1,2)*1,15 | 0 | 2 | 79107818 | 1 | 0 | 20 | 0 | 0 | 0 | 0 | 0 | 0 | 0 | 0 | 0 | 0 | 0 | 0 | 0 | 0 | 0 | 0 | 0 | 0 | 0 | 0 | 0 | 0 |  | 0 | 0 | 0.004416 | 1103.27 | 65.71 | 16.79 | 14.5038 | 2.5668 | 0 | 4.87 | 2.87 | 0 | 4.87 | 0 | 0 | 0
30 | 79107532 | 79107804 | 60727065 | 1 | 1 | 1 | 2 | 91.17.04-233 | ФСЭМ-2001, 91.17.04-233 , приказ Минстроя России № 876/пр от 26.12.2019 | Установки для сварки ручной дуговой (постоянного тока) | 1367 | 1011 | маш.-ч. | маш.-ч. | 1 | 0 | 829370094 | 6.8172 | 0 | 136 | 0 | 0 | 0 | 8.1 | 0 | 0 | 1 | 16.79 | 56.02 | 1 | 4 | 0 | 1 | 1 | 0 | 0 | 4.94 | *1,2)*1,15 | 0 | 2 | 79107819 | 1 | 0 | 21 | 0 | 0 | 0 | 0 | 0 | 0 | 0 | 0 | 0 | 0 | 0 | 0 | 0 | 0 | 0 | 0 | 0 | 0 | 0 | 0 | 0 | 0 |  | 0 | 0 | 0.13634 | 136 | 8.1 | 16.79 | 55.2138 | 0 | 0 | 18.54 | 0 | 0 | 18.54 | 0 | 0 | 0
30 | 79107532 | 79107804 | 60576451 | 1 | 1 | 1 | 3 | 01.7.02.07-0011 | ФССЦ-2001, 01.7.02.07-0011, приказ Минстроя России № 876/пр от 26.12.2019 | Прессшпан листовой, марка А | 1346 | 1009 | кг | кг | 1 | 0 | 1247119025 | 0.55 | 452.39 | 0 | 0 | 0 | 47.57 | 0 | 0 | 0 | 9.51 | 1 | 1 | 1 | 4 | 0 | 1 | 1 | 0 | 0 | 0.55 |  | 0 | 2 | 79107820 | 1 | 0 | 22 | 0 | 0 | 0 | 0 | 0 | 0 | 0 | 0 | 0 | 0 | 0 | 0 | 0 | 0 | 0 | 0 | 0 | 0 | 0 | 0 | 0 | 0 |  | 0 | 0 | 0.011 | 452.39 | 47.57 | 9.51 | 26.16 | 0 | 4.98 | 0 | 0 | 0 | 4.98 | 0 | 0 | 0
30 | 79107532 | 79107804 | 60577565 | 1 | 1 | 1 | 3 | 01.7.11.07-0034 | ФССЦ-2001, 01.7.11.07-0034, приказ Минстроя России № 876/пр от 26.12.2019 | Электроды сварочные Э42А, диаметр 4 мм | 1346 | 1009 | кг | кг | 1 | 0 | 397095127 | 3 | 100.52 | 0 | 0 | 0 | 10.57 | 0 | 0 | 0 | 9.51 | 1 | 1 | 1 | 4 | 0 | 1 | 1 | 0 | 0 | 3 |  | 0 | 2 | 79107821 | 1 | 0 | 23 | 0 | 0 | 0 | 0 | 0 | 0 | 0 | 0 | 0 | 0 | 0 | 0 | 0 | 0 | 0 | 0 | 0 | 0 | 0 | 0 | 0 | 0 |  | 0 | 0 | 0.06 | 100.52 | 10.57 | 9.51 | 31.71 | 0 | 6.03 | 0 | 0 | 0 | 6.03 | 0 | 0 | 0
30 | 79107532 | 79107804 | 60578772 | 1 | 1 | 1 | 3 | 01.7.15.04-0011 | ФССЦ-2001, 01.7.15.04-0011, приказ Минстроя России № 876/пр от 26.12.2019 | Винты с полукруглой головкой, длина 50 мм | 1348 | 1009 | т | т | 1000 | 0 | -116031132 | 0.00058 | 118209.3 | 0 | 0 | 0 | 12430 | 0 | 0 | 0 | 9.51 | 1 | 1 | 1 | 4 | 0 | 1 | 1 | 0 | 0 | 0.00058 |  | 0 | 2 | 79107822 | 1 | 0 | 24 | 0 | 0 | 0 | 0 | 0 | 0 | 0 | 0 | 0 | 0 | 0 | 0 | 0 | 0 | 0 | 0 | 0 | 0 | 0 | 0 | 0 | 0 |  | 0 | 0 | 1.16e-05 | 118209.3 | 12430 | 9.51 | 7.21 | 0 | 1.37 | 0 | 0 | 0 | 1.37 | 0 | 0 | 0
30 | 79107532 | 79107804 | 60607935 | 1 | 1 | 1 | 3 | 14.4.02.09-0001 | ФССЦ-2001, 14.4.02.09-0001, приказ Минстроя России № 876/пр от 26.12.2019 | Краска | 1346 | 1009 | кг | кг | 1 | 0 | -211331552 | 0.1 | 271.99 | 0 | 0 | 0 | 28.6 | 0 | 0 | 0 | 9.51 | 1 | 1 | 1 | 4 | 0 | 1 | 1 | 0 | 0 | 0.1 |  | 0 | 2 | 79107823 | 1 | 0 | 25 | 0 | 0 | 0 | 0 | 0 | 0 | 0 | 0 | 0 | 0 | 0 | 0 | 0 | 0 | 0 | 0 | 0 | 0 | 0 | 0 | 0 | 0 |  | 0 | 0 | 0.002 | 271.99 | 28.6 | 9.51 | 2.86 | 0 | 0.54 | 0 | 0 | 0 | 0.54 | 0 | 0 | 0
30 | 79107532 | 79107804 | 60568913 | 70 | 1 | 1 | 3 | 999-9950 |  | Вспомогательные ненормируемые материалы (2% от ОЗП) | 1374 | 1013 | РУБ | РУБ | 1 | 0 | -1731369543 | 5.76 | 9.51 | 0 | 0 | 0 | 1 | 0 | 0 | 0 | 9.51 | 1 | 1 | 1 | 4 | 0 | 1 | 1 | 0 | 0 | 5.76 |  | 0 | 2 | 79107824 | 1 | 0 | 26 | 0 | 0 | 0 | 0 | 0 | 0 | 0 | 0 | 0 | 0 | 0 | 0 | 0 | 0 | 0 | 0 | 0 | 0 | 0 | 0 | 0 | 0 |  | 0 | 0 | 0.1152 | 9.51 | 1 | 9.51 | 5.76 | 0 | 1.1 | 0 | 0 | 0 | 1.1 | 0 | 0 | 0
31 | 79107532 | 79107825 | 60564024 | 70 | 1 | 1 | 1 | 1-100-38 |  | Затраты труда рабочих (Средний разряд - 3,8) | 1191 | 1013 | чел.-ч. | чел.-ч. | 1 | 0 | -2012709214 | 10.7856 | 0 | 0 | 0 | 526.59 | 0 | 0 | 0 | 9.4 | 1 | 1 | 1 | 56.02 | 4 | 0 | 1 | 1 | 0 | 0 | 8.56 | *1,2)*1,05 | 1 | 2 | 79107838 | 1 | 0 | 27 | 0 | 0 | 0 | 0 | 0 | 0 | 0 | 0 | 0 | 0 | 0 | 0 | 0 | 0 | 0 | 0 | 0 | 0 | 0 | 0 | 0 | 0 | 18.03 | 0.043142 | 0 | 0.043142 | 526.59 | 9.4 | 56.02 | 101.3796 | 0 | 0 | 0 | 0 | 22.72 | 22.72 | 0 | 0 | 0
31 | 79107532 | 79107825 | 60564180 | 70 | 1 | 1 | 1 | 4-100-00 |  | Затраты труда машинистов | 1191 | 1013 | чел.-ч. | чел.-ч. | 1 | 0 | -1417349443 | 2.724 | 0 | 0 | 0 | 0 | 0 | 0 | 0 | 0 | 1 | 1 | 56.02 | 1 | 4 | 0 | 1 | 1 | 0 | 0 | 2.27 | *1,2 | 2 | 2 | 79107839 | 1 | 0 | 28 | 0 | 0 | 0 | 0 | 0 | 0 | 0 | 0 | 0 | 0 | 0 | 0 | 0 | 0 | 0 | 0 | 0 | 0 | 0 | 0 | 0 | 0 |  | 0 | 0 | 0.010896 | 0 | 0 | 1 | 0 | 0 | 0 | 0 | 0 | 0 | 0 | 0 | 0 | 0
31 | 79107532 | 79107825 | 60725923 | 1 | 1 | 1 | 2 | 91.05.05-015 | ФСЭМ-2001, 91.05.05-015 , приказ Минстроя России № 876/пр от 26.12.2019 | Краны на автомобильном ходу, грузоподъемность 16 т | 1367 | 1011 | маш.-ч. | маш.-ч. | 1 | 0 | -430484415 | 0.12 | 0 | 1937.57 | 756.27 | 0 | 0 | 115.4 | 13.5 | 0 | 1 | 16.79 | 56.02 | 1 | 4 | 0 | 1 | 1 | 0 | 0 | 0.1 | *1,2 | 0 | 2 | 79107840 | 1 | 0 | 29 | 0 | 0 | 0 | 0 | 0 | 0 | 0 | 0 | 0 | 0 | 0 | 0 | 0 | 0 | 0 | 0 | 0 | 0 | 0 | 0 | 0 | 0 |  | 0 | 0 | 0.00048 | 1937.57 | 115.4 | 16.79 | 13.848 | 1.62 | 0 | 0.93 | 0.36 | 0 | 0.93 | 0 | 0 | 0
31 | 79107532 | 79107825 | 60726111 | 1 | 1 | 1 | 2 | 91.06.06-042 | ФСЭМ-2001, 91.06.06-042 , приказ Минстроя России № 876/пр от 26.12.2019 | Подъемники гидравлические, высота подъема 10 м | 1367 | 1011 | маш.-ч. | маш.-ч. | 1 | 0 | 831582519 | 2.484 | 0 | 496.98 | 563.56 | 0 | 0 | 29.6 | 10.06 | 0 | 1 | 16.79 | 56.02 | 1 | 4 | 0 | 1 | 1 | 0 | 0 | 2.07 | *1,2 | 0 | 2 | 79107841 | 1 | 0 | 30 | 0 | 0 | 0 | 0 | 0 | 0 | 0 | 0 | 0 | 0 | 0 | 0 | 0 | 0 | 0 | 0 | 0 | 0 | 0 | 0 | 0 | 0 |  | 0 | 0 | 0.009936 | 496.98 | 29.6 | 16.79 | 73.524 | 24.984 | 0 | 4.94 | 5.6 | 0 | 4.94 | 0 | 0 | 0
31 | 79107532 | 79107825 | 60726853 | 1 | 1 | 1 | 2 | 91.14.02-001 | ФСЭМ-2001, 91.14.02-001 , приказ Минстроя России № 876/пр от 26.12.2019 | Автомобили бортовые, грузоподъемность до 5 т | 1367 | 1011 | маш.-ч. | маш.-ч. | 1 | 0 | 509054691 | 0.12 | 0 | 1103.27 | 649.83 | 0 | 0 | 65.71 | 11.6 | 0 | 1 | 16.79 | 56.02 | 1 | 4 | 0 | 1 | 1 | 0 | 0 | 0.1 | *1,2 | 0 | 2 | 79107842 | 1 | 0 | 31 | 0 | 0 | 0 | 0 | 0 | 0 | 0 | 0 | 0 | 0 | 0 | 0 | 0 | 0 | 0 | 0 | 0 | 0 | 0 | 0 | 0 | 0 |  | 0 | 0 | 0.00048 | 1103.27 | 65.71 | 16.79 | 7.884 | 1.392 | 0 | 0.53 | 0.31 | 0 | 0.53 | 0 | 0 | 0
31 | 79107532 | 79107825 | 60727065 | 1 | 1 | 1 | 2 | 91.17.04-233 | ФСЭМ-2001, 91.17.04-233 , приказ Минстроя России № 876/пр от 26.12.2019 | Установки для сварки ручной дуговой (постоянного тока) | 1367 | 1011 | маш.-ч. | маш.-ч. | 1 | 0 | 829370094 | 2.316 | 0 | 136 | 0 | 0 | 0 | 8.1 | 0 | 0 | 1 | 16.79 | 56.02 | 1 | 4 | 0 | 1 | 1 | 0 | 0 | 1.93 | *1,2 | 0 | 2 | 79107843 | 1 | 0 | 32 | 0 | 0 | 0 | 0 | 0 | 0 | 0 | 0 | 0 | 0 | 0 | 0 | 0 | 0 | 0 | 0 | 0 | 0 | 0 | 0 | 0 | 0 |  | 0 | 0 | 0.009264 | 136 | 8.1 | 16.79 | 18.756 | 0 | 0 | 1.26 | 0 | 0 | 1.26 | 0 | 0 | 0
31 | 79107532 | 79107825 | 60577565 | 1 | 1 | 1 | 3 | 01.7.11.07-0034 | ФССЦ-2001, 01.7.11.07-0034, приказ Минстроя России № 876/пр от 26.12.2019 | Электроды сварочные Э42А, диаметр 4 мм | 1346 | 1009 | кг | кг | 1 | 0 | 397095127 | 2.14 | 100.52 | 0 | 0 | 0 | 10.57 | 0 | 0 | 0 | 9.51 | 1 | 1 | 1 | 4 | 0 | 1 | 1 | 0 | 0 | 2.14 |  | 0 | 2 | 79107844 | 1 | 0 | 33 | 0 | 0 | 0 | 0 | 0 | 0 | 0 | 0 | 0 | 0 | 0 | 0 | 0 | 0 | 0 | 0 | 0 | 0 | 0 | 0 | 0 | 0 |  | 0 | 0 | 0.00856 | 100.52 | 10.57 | 9.51 | 22.62 | 0 | 0.86 | 0 | 0 | 0 | 0.86 | 0 | 0 | 0
31 | 79107532 | 79107825 | 60578763 | 1 | 1 | 1 | 3 | 01.7.15.03-0042 | ФССЦ-2001, 01.7.15.03-0042, приказ Минстроя России № 876/пр от 26.12.2019 | Болты с гайками и шайбами строительные | 1346 | 1009 | кг | кг | 1 | 0 | -1864341761 | 1.25 | 85.97 | 0 | 0 | 0 | 9.04 | 0 | 0 | 0 | 9.51 | 1 | 1 | 1 | 4 | 0 | 1 | 1 | 0 | 0 | 1.25 |  | 0 | 2 | 79107845 | 1 | 0 | 34 | 0 | 0 | 0 | 0 | 0 | 0 | 0 | 0 | 0 | 0 | 0 | 0 | 0 | 0 | 0 | 0 | 0 | 0 | 0 | 0 | 0 | 0 |  | 0 | 0 | 0.005 | 85.97 | 9.04 | 9.51 | 11.3 | 0 | 0.43 | 0 | 0 | 0 | 0.43 | 0 | 0 | 0
31 | 79107532 | 79107825 | 60578895 | 1 | 1 | 1 | 3 | 01.7.15.07-0014 | ФССЦ-2001, 01.7.15.07-0014, приказ Минстроя России № 876/пр от 26.12.2019 | Дюбели распорные полипропиленовые | 1425 | 1013 | 100 ШТ | 100 ШТ | 1 | 0 | 777401066 | 0.3 | 817.86 | 0 | 0 | 0 | 86 | 0 | 0 | 0 | 9.51 | 1 | 1 | 1 | 4 | 0 | 1 | 1 | 0 | 0 | 0.3 |  | 0 | 2 | 79107846 | 1 | 0 | 35 | 0 | 0 | 0 | 0 | 0 | 0 | 0 | 0 | 0 | 0 | 0 | 0 | 0 | 0 | 0 | 0 | 0 | 0 | 0 | 0 | 0 | 0 |  | 0 | 0 | 0.0012 | 817.86 | 86 | 9.51 | 25.8 | 0 | 0.98 | 0 | 0 | 0 | 0.98 | 0 | 0 | 0
31 | 79107532 | 79107825 | 60621131 | 1 | 1 | 1 | 3 | 20.1.02.14-0001 | ФССЦ-2001, 20.1.02.14-0001, приказ Минстроя России № 876/пр от 26.12.2019 | Серьга | 1371 | 1013 | ШТ | ШТ | 1 | 0 | -812301066 | 30 | 100.24 | 0 | 0 | 0 | 10.54 | 0 | 0 | 0 | 9.51 | 1 | 1 | 1 | 4 | 0 | 1 | 1 | 0 | 0 | 30 |  | 0 | 2 | 79107847 | 1 | 0 | 36 | 0 | 0 | 0 | 0 | 0 | 0 | 0 | 0 | 0 | 0 | 0 | 0 | 0 | 0 | 0 | 0 | 0 | 0 | 0 | 0 | 0 | 0 |  | 0 | 0 | 0.12 | 100.24 | 10.54 | 9.51 | 316.2 | 0 | 12.03 | 0 | 0 | 0 | 12.03 | 0 | 0 | 0
31 | 79107532 | 79107825 | 60623020 | 1 | 1 | 1 | 3 | 20.2.09.13-0011 | ФССЦ-2001, 20.2.09.13-0011, приказ Минстроя России № 876/пр от 26.12.2019 | Муфты | 1371 | 1013 | ШТ | ШТ | 1 | 0 | 380360759 | 6 | 47.55 | 0 | 0 | 0 | 5 | 0 | 0 | 0 | 9.51 | 1 | 1 | 1 | 4 | 0 | 1 | 1 | 0 | 0 | 6 |  | 0 | 2 | 79107848 | 1 | 0 | 37 | 0 | 0 | 0 | 0 | 0 | 0 | 0 | 0 | 0 | 0 | 0 | 0 | 0 | 0 | 0 | 0 | 0 | 0 | 0 | 0 | 0 | 0 |  | 0 | 0 | 0.024 | 47.55 | 5 | 9.51 | 30 | 0 | 1.14 | 0 | 0 | 0 | 1.14 | 0 | 0 | 0
31 | 79107532 | 79107825 | 60568913 | 70 | 1 | 1 | 3 | 999-9950 |  | Вспомогательные ненормируемые материалы (2% от ОЗП) | 1374 | 1013 | РУБ | РУБ | 1 | 0 | -1731369543 | 1.61 | 9.51 | 0 | 0 | 0 | 1 | 0 | 0 | 0 | 9.51 | 1 | 1 | 1 | 4 | 0 | 1 | 1 | 0 | 0 | 1.61 |  | 0 | 2 | 79107849 | 1 | 0 | 38 | 0 | 0 | 0 | 0 | 0 | 0 | 0 | 0 | 0 | 0 | 0 | 0 | 0 | 0 | 0 | 0 | 0 | 0 | 0 | 0 | 0 | 0 |  | 0 | 0 | 0.00644 | 9.51 | 1 | 9.51 | 1.61 | 0 | 0.06 | 0 | 0 | 0 | 0.06 | 0 | 0 | 0
32 | 79107532 | 79107850 | 60564028 | 70 | 1 | 1 | 1 | 1-100-39 |  | Затраты труда рабочих (Средний разряд - 3,9) | 1191 | 1013 | чел.-ч. | чел.-ч. | 1 | 0 | 1608048003 | 2.52 | 0 | 0 | 0 | 532.75 | 0 | 0 | 0 | 9.51 | 1 | 1 | 1 | 56.02 | 4 | 0 | 1 | 1 | 0 | 0 | 2 | *1,2)*1,05 | 1 | 2 | 79107869 | 1 | 0 | 39 | 0 | 0 | 0 | 0 | 0 | 0 | 0 | 0 | 0 | 0 | 0 | 0 | 0 | 0 | 0 | 0 | 0 | 0 | 0 | 0 | 0 | 0 | 1065.5 | 2.52 | 0 | 2.52 | 532.75 | 9.51 | 56.02 | 23.9652 | 0 | 0 | 0 | 0 | 1342.53 | 1342.53 | 0 | 0 | 0
32 | 79107532 | 79107850 | 60564180 | 70 | 1 | 1 | 1 | 4-100-00 |  | Затраты труда машинистов | 1191 | 1013 | чел.-ч. | чел.-ч. | 1 | 0 | -1417349443 | 0.024 | 0 | 0 | 0 | 0 | 0 | 0 | 0 | 0 | 1 | 1 | 56.02 | 1 | 4 | 0 | 1 | 1 | 0 | 0 | 0.02 | *1,2 | 2 | 2 | 79107870 | 1 | 0 | 40 | 0 | 0 | 0 | 0 | 0 | 0 | 0 | 0 | 0 | 0 | 0 | 0 | 0 | 0 | 0 | 0 | 0 | 0 | 0 | 0 | 0 | 0 |  | 0 | 0 | 0.024 | 0 | 0 | 1 | 0 | 0 | 0 | 0 | 0 | 0 | 0 | 0 | 0 | 0
32 | 79107532 | 79107850 | 60725923 | 1 | 1 | 1 | 2 | 91.05.05-015 | ФСЭМ-2001, 91.05.05-015 , приказ Минстроя России № 876/пр от 26.12.2019 | Краны на автомобильном ходу, грузоподъемность 16 т | 1367 | 1011 | маш.-ч. | маш.-ч. | 1 | 0 | -430484415 | 0.012 | 0 | 1937.57 | 756.27 | 0 | 0 | 115.4 | 13.5 | 0 | 1 | 16.79 | 56.02 | 1 | 4 | 0 | 1 | 1 | 0 | 0 | 0.01 | *1,2 | 0 | 2 | 79107871 | 1 | 0 | 41 | 0 | 0 | 0 | 0 | 0 | 0 | 0 | 0 | 0 | 0 | 0 | 0 | 0 | 0 | 0 | 0 | 0 | 0 | 0 | 0 | 0 | 0 |  | 0 | 0 | 0.012 | 1937.57 | 115.4 | 16.79 | 1.38 | 0.168 | 0 | 23.25 | 9.08 | 0 | 23.25 | 0 | 0 | 0
32 | 79107532 | 79107850 | 60726853 | 1 | 1 | 1 | 2 | 91.14.02-001 | ФСЭМ-2001, 91.14.02-001 , приказ Минстроя России № 876/пр от 26.12.2019 | Автомобили бортовые, грузоподъемность до 5 т | 1367 | 1011 | маш.-ч. | маш.-ч. | 1 | 0 | 509054691 | 0.012 | 0 | 1103.27 | 649.83 | 0 | 0 | 65.71 | 11.6 | 0 | 1 | 16.79 | 56.02 | 1 | 4 | 0 | 1 | 1 | 0 | 0 | 0.01 | *1,2 | 0 | 2 | 79107872 | 1 | 0 | 42 | 0 | 0 | 0 | 0 | 0 | 0 | 0 | 0 | 0 | 0 | 0 | 0 | 0 | 0 | 0 | 0 | 0 | 0 | 0 | 0 | 0 | 0 |  | 0 | 0 | 0.012 | 1103.27 | 65.71 | 16.79 | 0.792 | 0.144 | 0 | 13.24 | 7.8 | 0 | 13.24 | 0 | 0 | 0
32 | 79107532 | 79107850 | 60727065 | 1 | 1 | 1 | 2 | 91.17.04-233 | ФСЭМ-2001, 91.17.04-233 , приказ Минстроя России № 876/пр от 26.12.2019 | Установки для сварки ручной дуговой (постоянного тока) | 1367 | 1011 | маш.-ч. | маш.-ч. | 1 | 0 | 829370094 | 0.1296 | 0 | 136 | 0 | 0 | 0 | 8.1 | 0 | 0 | 1 | 16.79 | 56.02 | 1 | 4 | 0 | 1 | 1 | 0 | 0 | 0.108 | *1,2 | 0 | 2 | 79107873 | 1 | 0 | 43 | 0 | 0 | 0 | 0 | 0 | 0 | 0 | 0 | 0 | 0 | 0 | 0 | 0 | 0 | 0 | 0 | 0 | 0 | 0 | 0 | 0 | 0 |  | 0 | 0 | 0.1296 | 136 | 8.1 | 16.79 | 1.044 | 0 | 0 | 17.63 | 0 | 0 | 17.63 | 0 | 0 | 0
32 | 79107532 | 79107850 | 60727576 | 1 | 1 | 1 | 2 | 91.21.16-012 | ФСЭМ-2001, 91.21.16-012 , приказ Минстроя России № 876/пр от 26.12.2019 | Прессы гидравлические с электроприводом | 1367 | 1011 | маш.-ч. | маш.-ч. | 1 | 0 | 512384869 | 0.21 | 0 | 18.64 | 0 | 0 | 0 | 1.11 | 0 | 0 | 1 | 16.79 | 56.02 | 1 | 4 | 0 | 1 | 1 | 0 | 0 | 0.175 | *1,2 | 0 | 2 | 79107874 | 1 | 0 | 44 | 0 | 0 | 0 | 0 | 0 | 0 | 0 | 0 | 0 | 0 | 0 | 0 | 0 | 0 | 0 | 0 | 0 | 0 | 0 | 0 | 0 | 0 |  | 0 | 0 | 0.21 | 18.64 | 1.11 | 16.79 | 0.228 | 0 | 0 | 3.91 | 0 | 0 | 3.91 | 0 | 0 | 0
32 | 79107532 | 79107850 | 60574769 | 1 | 1 | 1 | 3 | 01.3.01.02-0002 | ФССЦ-2001, 01.3.01.02-0002, приказ Минстроя России № 876/пр от 26.12.2019 | Вазелин технический | 1346 | 1009 | кг | кг | 1 | 0 | -255907190 | 0.009 | 427.66 | 0 | 0 | 0 | 44.97 | 0 | 0 | 0 | 9.51 | 1 | 1 | 1 | 4 | 0 | 1 | 1 | 0 | 0 | 0.009 |  | 0 | 2 | 79107875 | 1 | 0 | 45 | 0 | 0 | 0 | 0 | 0 | 0 | 0 | 0 | 0 | 0 | 0 | 0 | 0 | 0 | 0 | 0 | 0 | 0 | 0 | 0 | 0 | 0 |  | 0 | 0 | 0.009 | 427.66 | 44.97 | 9.51 | 0.4 | 0 | 3.85 | 0 | 0 | 0 | 3.85 | 0 | 0 | 0
32 | 79107532 | 79107850 | 60576461 | 1 | 1 | 1 | 3 | 01.7.02.09-0002 | ФССЦ-2001, 01.7.02.09-0002, приказ Минстроя России № 876/пр от 26.12.2019 | Шпагат бумажный | 1346 | 1009 | кг | кг | 1 | 0 | 1124569974 | 0.004 | 109.37 | 0 | 0 | 0 | 11.5 | 0 | 0 | 0 | 9.51 | 1 | 1 | 1 | 4 | 0 | 1 | 1 | 0 | 0 | 0.004 |  | 0 | 2 | 79107876 | 1 | 0 | 46 | 0 | 0 | 0 | 0 | 0 | 0 | 0 | 0 | 0 | 0 | 0 | 0 | 0 | 0 | 0 | 0 | 0 | 0 | 0 | 0 | 0 | 0 |  | 0 | 0 | 0.004 | 109.37 | 11.5 | 9.51 | 0.05 | 0 | 0.44 | 0 | 0 | 0 | 0.44 | 0 | 0 | 0
32 | 79107532 | 79107850 | 60576756 | 1 | 1 | 1 | 3 | 01.7.06.05-0041 | ФССЦ-2001, 01.7.06.05-0041, приказ Минстроя России № 876/пр от 26.12.2019 | Лента изоляционная прорезиненная односторонняя, ширина 20 мм, толщина 0,25-0,35 мм | 1346 | 1009 | кг | кг | 1 | 0 | 1682799448 | 0.036 | 289.1 | 0 | 0 | 0 | 30.4 | 0 | 0 | 0 | 9.51 | 1 | 1 | 1 | 4 | 0 | 1 | 1 | 0 | 0 | 0.036 |  | 0 | 2 | 79107877 | 1 | 0 | 47 | 0 | 0 | 0 | 0 | 0 | 0 | 0 | 0 | 0 | 0 | 0 | 0 | 0 | 0 | 0 | 0 | 0 | 0 | 0 | 0 | 0 | 0 |  | 0 | 0 | 0.036 | 289.1 | 30.4 | 9.51 | 1.09 | 0 | 10.41 | 0 | 0 | 0 | 10.41 | 0 | 0 | 0
32 | 79107532 | 79107850 | 60577565 | 1 | 1 | 1 | 3 | 01.7.11.07-0034 | ФССЦ-2001, 01.7.11.07-0034, приказ Минстроя России № 876/пр от 26.12.2019 | Электроды сварочные Э42А, диаметр 4 мм | 1346 | 1009 | кг | кг | 1 | 0 | 397095127 | 0.07 | 100.52 | 0 | 0 | 0 | 10.57 | 0 | 0 | 0 | 9.51 | 1 | 1 | 1 | 4 | 0 | 1 | 1 | 0 | 0 | 0.07 |  | 0 | 2 | 79107878 | 1 | 0 | 48 | 0 | 0 | 0 | 0 | 0 | 0 | 0 | 0 | 0 | 0 | 0 | 0 | 0 | 0 | 0 | 0 | 0 | 0 | 0 | 0 | 0 | 0 |  | 0 | 0 | 0.07 | 100.52 | 10.57 | 9.51 | 0.74 | 0 | 7.04 | 0 | 0 | 0 | 7.04 | 0 | 0 | 0
32 | 79107532 | 79107850 | 60578763 | 1 | 1 | 1 | 3 | 01.7.15.03-0042 | ФССЦ-2001, 01.7.15.03-0042, приказ Минстроя России № 876/пр от 26.12.2019 | Болты с гайками и шайбами строительные | 1346 | 1009 | кг | кг | 1 | 0 | -1864341761 | 0.38 | 85.97 | 0 | 0 | 0 | 9.04 | 0 | 0 | 0 | 9.51 | 1 | 1 | 1 | 4 | 0 | 1 | 1 | 0 | 0 | 0.38 |  | 0 | 2 | 79107879 | 1 | 0 | 49 | 0 | 0 | 0 | 0 | 0 | 0 | 0 | 0 | 0 | 0 | 0 | 0 | 0 | 0 | 0 | 0 | 0 | 0 | 0 | 0 | 0 | 0 |  | 0 | 0 | 0.38 | 85.97 | 9.04 | 9.51 | 3.44 | 0 | 32.67 | 0 | 0 | 0 | 32.67 | 0 | 0 | 0
32 | 79107532 | 79107850 | 60578895 | 1 | 1 | 1 | 3 | 01.7.15.07-0014 | ФССЦ-2001, 01.7.15.07-0014, приказ Минстроя России № 876/пр от 26.12.2019 | Дюбели распорные полипропиленовые | 1425 | 1013 | 100 ШТ | 100 ШТ | 1 | 0 | 777401066 | 0.014 | 817.86 | 0 | 0 | 0 | 86 | 0 | 0 | 0 | 9.51 | 1 | 1 | 1 | 4 | 0 | 1 | 1 | 0 | 0 | 0.014 |  | 0 | 2 | 79107880 | 1 | 0 | 50 | 0 | 0 | 0 | 0 | 0 | 0 | 0 | 0 | 0 | 0 | 0 | 0 | 0 | 0 | 0 | 0 | 0 | 0 | 0 | 0 | 0 | 0 |  | 0 | 0 | 0.014 | 817.86 | 86 | 9.51 | 1.2 | 0 | 11.45 | 0 | 0 | 0 | 11.45 | 0 | 0 | 0
32 | 79107532 | 79107850 | 60579932 | 1 | 1 | 1 | 3 | 01.7.20.04-0005 | ФССЦ-2001, 01.7.20.04-0005, приказ Минстроя России № 876/пр от 26.12.2019 | Нитки швейные | 1346 | 1009 | кг | кг | 1 | 0 | -1765249389 | 0.002 | 1265.31 | 0 | 0 | 0 | 133.05 | 0 | 0 | 0 | 9.51 | 1 | 1 | 1 | 4 | 0 | 1 | 1 | 0 | 0 | 0.002 |  | 0 | 2 | 79107881 | 1 | 0 | 51 | 0 | 0 | 0 | 0 | 0 | 0 | 0 | 0 | 0 | 0 | 0 | 0 | 0 | 0 | 0 | 0 | 0 | 0 | 0 | 0 | 0 | 0 |  | 0 | 0 | 0.002 | 1265.31 | 133.05 | 9.51 | 0.27 | 0 | 2.53 | 0 | 0 | 0 | 2.53 | 0 | 0 | 0
32 | 79107532 | 79107850 | 60593424 | 1 | 1 | 1 | 3 | 07.2.07.04-0007 | ФССЦ-2001, 07.2.07.04-0007, приказ Минстроя России № 876/пр от 26.12.2019 | Конструкции стальные индивидуальные решетчатые сварные, масса до 0,1 т | 1348 | 1009 | т | т | 1000 | 0 | 931010954 | 0.002 | 109365 | 0 | 0 | 0 | 11500 | 0 | 0 | 0 | 9.51 | 1 | 1 | 1 | 4 | 0 | 1 | 1 | 0 | 0 | 0.002 |  | 0 | 2 | 79107882 | 1 | 0 | 52 | 0 | 0 | 0 | 0 | 0 | 0 | 0 | 0 | 0 | 0 | 0 | 0 | 0 | 0 | 0 | 0 | 0 | 0 | 0 | 0 | 0 | 0 |  | 0 | 0 | 0.002 | 109365 | 11500 | 9.51 | 23 | 0 | 218.73 | 0 | 0 | 0 | 218.73 | 0 | 0 | 0
32 | 79107532 | 79107850 | 60607935 | 1 | 1 | 1 | 3 | 14.4.02.09-0001 | ФССЦ-2001, 14.4.02.09-0001, приказ Минстроя России № 876/пр от 26.12.2019 | Краска | 1346 | 1009 | кг | кг | 1 | 0 | -211331552 | 0.047 | 271.99 | 0 | 0 | 0 | 28.6 | 0 | 0 | 0 | 9.51 | 1 | 1 | 1 | 4 | 0 | 1 | 1 | 0 | 0 | 0.047 |  | 0 | 2 | 79107883 | 1 | 0 | 53 | 0 | 0 | 0 | 0 | 0 | 0 | 0 | 0 | 0 | 0 | 0 | 0 | 0 | 0 | 0 | 0 | 0 | 0 | 0 | 0 | 0 | 0 |  | 0 | 0 | 0.047 | 271.99 | 28.6 | 9.51 | 1.34 | 0 | 12.78 | 0 | 0 | 0 | 12.78 | 0 | 0 | 0
32 | 79107532 | 79107850 | 60608076 | 1 | 1 | 1 | 3 | 14.4.03.17-0011 | ФССЦ-2001, 14.4.03.17-0011, приказ Минстроя России № 876/пр от 26.12.2019 | Лак электроизоляционный 318 | 1346 | 1009 | кг | кг | 1 | 0 | -1682942728 | 0.014 | 338.84 | 0 | 0 | 0 | 35.63 | 0 | 0 | 0 | 9.51 | 1 | 1 | 1 | 4 | 0 | 1 | 1 | 0 | 0 | 0.014 |  | 0 | 2 | 79107884 | 1 | 0 | 54 | 0 | 0 | 0 | 0 | 0 | 0 | 0 | 0 | 0 | 0 | 0 | 0 | 0 | 0 | 0 | 0 | 0 | 0 | 0 | 0 | 0 | 0 |  | 0 | 0 | 0.014 | 338.84 | 35.63 | 9.51 | 0.5 | 0 | 4.74 | 0 | 0 | 0 | 4.74 | 0 | 0 | 0
32 | 79107532 | 79107850 | 60621279 | 1 | 1 | 1 | 3 | 20.1.02.23-0082 | ФССЦ-2001, 20.1.02.23-0082, приказ Минстроя России № 876/пр от 26.12.2019 | Перемычки гибкие, тип ПГС-50 | 1455 | 1013 | 10 ШТ | 10 ШТ | 1 | 0 | -979010618 | 0.1 | 370.89 | 0 | 0 | 0 | 39 | 0 | 0 | 0 | 9.51 | 1 | 1 | 1 | 4 | 0 | 1 | 1 | 0 | 0 | 0.1 |  | 0 | 2 | 79107885 | 1 | 0 | 55 | 0 | 0 | 0 | 0 | 0 | 0 | 0 | 0 | 0 | 0 | 0 | 0 | 0 | 0 | 0 | 0 | 0 | 0 | 0 | 0 | 0 | 0 |  | 0 | 0 | 0.1 | 370.89 | 39 | 9.51 | 3.9 | 0 | 37.09 | 0 | 0 | 0 | 37.09 | 0 | 0 | 0
32 | 79107532 | 79107850 | 60568913 | 70 | 1 | 1 | 3 | 999-9950 |  | Вспомогательные ненормируемые материалы (2% от ОЗП) | 1374 | 1013 | РУБ | РУБ | 1 | 0 | -1731369543 | 0.38 | 9.51 | 0 | 0 | 0 | 1 | 0 | 0 | 0 | 9.51 | 1 | 1 | 1 | 4 | 0 | 1 | 1 | 0 | 0 | 0.38 |  | 0 | 2 | 79107886 | 1 | 0 | 56 | 0 | 0 | 0 | 0 | 0 | 0 | 0 | 0 | 0 | 0 | 0 | 0 | 0 | 0 | 0 | 0 | 0 | 0 | 0 | 0 | 0 | 0 |  | 0 | 0 | 0.38 | 9.51 | 1 | 9.51 | 0.38 | 0 | 3.61 | 0 | 0 | 0 | 3.61 | 0 | 0 | 0
71 | 79107532 | 79107887 | 60564166 | 70 | 1 | 1 | 1 | 3-200-01 |  | Инженер I категории | 1369 | 1013 | чел.-ч | чел.-ч | 1 | 0 | -66267284 | 1.08 | 0 | 0 | 0 | 867.75 | 0 | 0 | 0 | 15.49 | 1 | 1 | 1 | 56.02 | 4 | 0 | 1 | 1 | 0 | 0 | 0.9 | *1,2 | 1 | 2 | 79107891 | 1 | 0 | 57 | 0 | 0 | 0 | 0 | 0 | 0 | 0 | 0 | 0 | 0 | 0 | 0 | 0 | 0 | 0 | 0 | 0 | 0 | 0 | 0 | 0 | 0 | 780.97 | 1.08 | 0 | 1.08 | 867.75 | 15.49 | 56.02 | 16.728 | 0 | 0 | 0 | 0 | 937.17 | 937.17 | 0 | 0 | 0
71 | 79107532 | 79107887 | 60564168 | 70 | 1 | 1 | 1 | 3-200-02 |  | Инженер II категории | 1369 | 1013 | чел.-ч | чел.-ч | 1 | 0 | -2140504649 | 0.864 | 0 | 0 | 0 | 789.32 | 0 | 0 | 0 | 14.09 | 1 | 1 | 1 | 56.02 | 4 | 0 | 1 | 1 | 0 | 0 | 0.72 | *1,2 | 1 | 2 | 79107892 | 1 | 0 | 58 | 0 | 0 | 0 | 0 | 0 | 0 | 0 | 0 | 0 | 0 | 0 | 0 | 0 | 0 | 0 | 0 | 0 | 0 | 0 | 0 | 0 | 0 | 568.31 | 0.864 | 0 | 0.864 | 789.32 | 14.09 | 56.02 | 12.168 | 0 | 0 | 0 | 0 | 681.97 | 681.97 | 0 | 0 | 0
71 | 79107532 | 79107887 | 60564172 | 70 | 1 | 1 | 1 | 3-300-01 |  | Ведущий инженер | 1369 | 1013 | чел.-ч | чел.-ч | 1 | 0 | 1117864519 | 1.368 | 0 | 0 | 0 | 948.42 | 0 | 0 | 0 | 16.93 | 1 | 1 | 1 | 56.02 | 4 | 0 | 1 | 1 | 0 | 0 | 1.14 | *1,2 | 1 | 2 | 79107893 | 1 | 0 | 59 | 0 | 0 | 0 | 0 | 0 | 0 | 0 | 0 | 0 | 0 | 0 | 0 | 0 | 0 | 0 | 0 | 0 | 0 | 0 | 0 | 0 | 0 | 1081.2 | 1.368 | 0 | 1.368 | 948.42 | 16.93 | 56.02 | 23.16 | 0 | 0 | 0 | 0 | 1297.44 | 1297.44 | 0 | 0 | 0
72 | 79107532 | 79107894 | 60564160 | 70 | 1 | 1 | 1 | 2-100-06 |  | Рабочий 6 разряда | 1369 | 1013 | чел.-ч | чел.-ч | 1 | 0 | 286205319 | 7.776 | 0 | 0 | 0 | 723.78 | 0 | 0 | 0 | 12.92 | 1 | 1 | 1 | 56.02 | 4 | 0 | 1 | 1 | 0 | 0 | 6.48 | *1,2 | 1 | 2 | 79107897 | 1 | 0 | 60 | 0 | 0 | 0 | 0 | 0 | 0 | 0 | 0 | 0 | 0 | 0 | 0 | 0 | 0 | 0 | 0 | 0 | 0 | 0 | 0 | 0 | 0 | 93.8 | 0.15552 | 0 | 0.15552 | 723.78 | 12.92 | 56.02 | 100.464 | 0 | 0 | 0 | 0 | 112.56 | 112.56 | 0 | 0 | 0
72 | 79107532 | 79107894 | 60564170 | 70 | 1 | 1 | 1 | 3-200-03 |  | Инженер III категории | 1369 | 1013 | чел.-ч | чел.-ч | 1 | 0 | 126826561 | 7.776 | 0 | 0 | 0 | 710.89 | 0 | 0 | 0 | 12.69 | 1 | 1 | 1 | 56.02 | 4 | 0 | 1 | 1 | 0 | 0 | 6.48 | *1,2 | 1 | 2 | 79107898 | 1 | 0 | 61 | 0 | 0 | 0 | 0 | 0 | 0 | 0 | 0 | 0 | 0 | 0 | 0 | 0 | 0 | 0 | 0 | 0 | 0 | 0 | 0 | 0 | 0 | 92.13 | 0.15552 | 0 | 0.15552 | 710.89 | 12.69 | 56.02 | 98.676 | 0 | 0 | 0 | 0 | 110.56 | 110.56 | 0 | 0 | 0
73 | 79107532 | 79107899 | 60564156 | 70 | 1 | 1 | 1 | 2-100-04 |  | Рабочий 4 разряда | 1369 | 1013 | чел.-ч | чел.-ч | 1 | 0 | -512803540 | 1.62 | 0 | 0 | 0 | 538.91 | 0 | 0 | 0 | 9.62 | 1 | 1 | 1 | 56.02 | 4 | 0 | 1 | 1 | 0 | 0 | 1.35 | *1,2 | 1 | 2 | 79107902 | 1 | 0 | 62 | 0 | 0 | 0 | 0 | 0 | 0 | 0 | 0 | 0 | 0 | 0 | 0 | 0 | 0 | 0 | 0 | 0 | 0 | 0 | 0 | 0 | 0 | 727.53 | 1.62 | 0 | 1.62 | 538.91 | 9.62 | 56.02 | 15.588 | 0 | 0 | 0 | 0 | 873.03 | 873.03 | 0 | 0 | 0
73 | 79107532 | 79107899 | 60564164 | 70 | 1 | 1 | 1 | 3-100-02 |  | Техник II категории | 1369 | 1013 | чел.-ч | чел.-ч | 1 | 0 | -1275334932 | 1.62 | 0 | 0 | 0 | 513.7 | 0 | 0 | 0 | 9.17 | 1 | 1 | 1 | 56.02 | 4 | 0 | 1 | 1 | 0 | 0 | 1.35 | *1,2 | 1 | 2 | 79107903 | 1 | 0 | 63 | 0 | 0 | 0 | 0 | 0 | 0 | 0 | 0 | 0 | 0 | 0 | 0 | 0 | 0 | 0 | 0 | 0 | 0 | 0 | 0 | 0 | 0 | 693.5 | 1.62 | 0 | 1.62 | 513.7 | 9.17 | 56.02 | 14.856 | 0 | 0 | 0 | 0 | 832.19 | 832.19 | 0 | 0 | 0
74 | 79107532 | 79107904 | 60564160 | 70 | 1 | 1 | 1 | 2-100-06 |  | Рабочий 6 разряда | 1369 | 1013 | чел.-ч | чел.-ч | 1 | 0 | 286205319 | 0.6 | 0 | 0 | 0 | 723.78 | 0 | 0 | 0 | 12.92 | 1 | 1 | 1 | 56.02 | 4 | 0 | 1 | 1 | 0 | 0 | 0.5 | *1,2 | 1 | 2 | 79107907 | 1 | 0 | 64 | 0 | 0 | 0 | 0 | 0 | 0 | 0 | 0 | 0 | 0 | 0 | 0 | 0 | 0 | 0 | 0 | 0 | 0 | 0 | 0 | 0 | 0 | 361.89 | 0.6 | 0 | 0.6 | 723.78 | 12.92 | 56.02 | 7.752 | 0 | 0 | 0 | 0 | 434.27 | 434.27 | 0 | 0 | 0
74 | 79107532 | 79107904 | 60564170 | 70 | 1 | 1 | 1 | 3-200-03 |  | Инженер III категории | 1369 | 1013 | чел.-ч | чел.-ч | 1 | 0 | 126826561 | 0.6 | 0 | 0 | 0 | 710.89 | 0 | 0 | 0 | 12.69 | 1 | 1 | 1 | 56.02 | 4 | 0 | 1 | 1 | 0 | 0 | 0.5 | *1,2 | 1 | 2 | 79107908 | 1 | 0 | 65 | 0 | 0 | 0 | 0 | 0 | 0 | 0 | 0 | 0 | 0 | 0 | 0 | 0 | 0 | 0 | 0 | 0 | 0 | 0 | 0 | 0 | 0 | 355.45 | 0.6 | 0 | 0.6 | 710.89 | 12.69 | 56.02 | 7.62 | 0 | 0 | 0 | 0 | 426.53 | 426.53 | 0 | 0 | 0
0
0

## EtalonRes
28 | 79107777 | 79107770 | 60564042 | 70 | 1 | 1 | 1 | 1-100-42 |  | Затраты труда рабочих (Средний разряд - 4,2) | 1191 | 1013 | чел.-ч. | чел.-ч. | 1 | 0.7 | 0 | 0 | 0 | 9.92 | 0 | 1 | 1 | *1,15)*1,2)*1,05 | 1.0143 | 2 | 79107771 | 1 | 0 | 0 | 0 | 0 | 0 | 0 | 0 | 0
28 | 79107778 | 79107770 | 60564180 | 70 | 1 | 1 | 1 | 4-100-00 |  | Затраты труда машинистов | 1191 | 1013 | чел.-ч. | чел.-ч. | 1 | 0.02 | 0 | 0 | 0 | 0 | 0 | 1 | 2 | *1,15)*1,2 | 0.0276 | 2 | 79107772 | 2 | 0 | 0 | 0 | 0 | 0 | 0 | 0 | 0
28 | 79107779 | 79107770 | 60725923 | 1 | 1 | 1 | 2 | 91.05.05-015 | ФСЭМ-2001, 91.05.05-015 , приказ Минстроя России № 876/пр от 26.12.2019 | Краны на автомобильном ходу, грузоподъемность 16 т | 1367 | 1011 | маш.-ч. | маш.-ч. | 1 | 0.01 | 0 | 115.4 | 13.5 | 0 | 0 | 1 | 0 | *1,15)*1,2 | 0.0138 | 2 | 79107773 | 3 | 0 | 0 | 0 | 0 | 0 | 0 | 0 | 0
28 | 79107780 | 79107770 | 60726853 | 1 | 1 | 1 | 2 | 91.14.02-001 | ФСЭМ-2001, 91.14.02-001 , приказ Минстроя России № 876/пр от 26.12.2019 | Автомобили бортовые, грузоподъемность до 5 т | 1367 | 1011 | маш.-ч. | маш.-ч. | 1 | 0.01 | 0 | 65.71 | 11.6 | 0 | 0 | 1 | 0 | *1,15)*1,2 | 0.0138 | 2 | 79107774 | 4 | 0 | 0 | 0 | 0 | 0 | 0 | 0 | 0
28 | 79107781 | 79107770 | 60578772 | 1 | 1 | 1 | 3 | 01.7.15.04-0011 | ФССЦ-2001, 01.7.15.04-0011, приказ Минстроя России № 876/пр от 26.12.2019 | Винты с полукруглой головкой, длина 50 мм | 1348 | 1009 | т | т | 1000 | 3e-05 | 12430 | 0 | 0 | 0 | 0 | 1 | 0 |  | 3e-05 | 2 | 79107775 | 5 | 0 | 0 | 0 | 0 | 0 | 0 | 0 | 0
28 | 79107782 | 79107770 | 60568913 | 70 | 1 | 1 | 3 | 999-9950 |  | Вспомогательные ненормируемые материалы (2% от ОЗП) | 1374 | 1013 | РУБ | РУБ | 1 | 0.14 | 1 | 0 | 0 | 0 | 0 | 1 | 0 |  | 0.14 | 2 | 79107776 | 6 | 0 | 0 | 0 | 0 | 0 | 0 | 0 | 0
29 | 79107794 | 79107783 | 60564024 | 70 | 1 | 1 | 1 | 1-100-38 |  | Затраты труда рабочих (Средний разряд - 3,8) | 1191 | 1013 | чел.-ч. | чел.-ч. | 1 | 37.28 | 0 | 0 | 0 | 9.4 | 0 | 1 | 1 | *1,15)*1,2)*1,05 | 54.0187 | 2 | 79107784 | 7 | 0 | 0 | 0 | 0 | 0 | 0 | 0 | 0
29 | 79107795 | 79107783 | 60564180 | 70 | 1 | 1 | 1 | 4-100-00 |  | Затраты труда машинистов | 1191 | 1013 | чел.-ч. | чел.-ч. | 1 | 0.98 | 0 | 0 | 0 | 0 | 0 | 1 | 2 | *1,15)*1,2 | 1.3524 | 2 | 79107785 | 8 | 0 | 0 | 0 | 0 | 0 | 0 | 0 | 0
29 | 79107796 | 79107783 | 60725923 | 1 | 1 | 1 | 2 | 91.05.05-015 | ФСЭМ-2001, 91.05.05-015 , приказ Минстроя России № 876/пр от 26.12.2019 | Краны на автомобильном ходу, грузоподъемность 16 т | 1367 | 1011 | маш.-ч. | маш.-ч. | 1 | 0.49 | 0 | 115.4 | 13.5 | 0 | 0 | 1 | 0 | *1,15)*1,2 | 0.6762 | 2 | 79107786 | 9 | 0 | 0 | 0 | 0 | 0 | 0 | 0 | 0
29 | 79107797 | 79107783 | 60726853 | 1 | 1 | 1 | 2 | 91.14.02-001 | ФСЭМ-2001, 91.14.02-001 , приказ Минстроя России № 876/пр от 26.12.2019 | Автомобили бортовые, грузоподъемность до 5 т | 1367 | 1011 | маш.-ч. | маш.-ч. | 1 | 0.49 | 0 | 65.71 | 11.6 | 0 | 0 | 1 | 0 | *1,15)*1,2 | 0.6762 | 2 | 79107787 | 10 | 0 | 0 | 0 | 0 | 0 | 0 | 0 | 0
29 | 79107798 | 79107783 | 60727065 | 1 | 1 | 1 | 2 | 91.17.04-233 | ФСЭМ-2001, 91.17.04-233 , приказ Минстроя России № 876/пр от 26.12.2019 | Установки для сварки ручной дуговой (постоянного тока) | 1367 | 1011 | маш.-ч. | маш.-ч. | 1 | 4.94 | 0 | 8.1 | 0 | 0 | 0 | 1 | 0 | *1,15)*1,2 | 6.8172 | 2 | 79107788 | 11 | 0 | 0 | 0 | 0 | 0 | 0 | 0 | 0
29 | 79107799 | 79107783 | 60576451 | 1 | 1 | 1 | 3 | 01.7.02.07-0011 | ФССЦ-2001, 01.7.02.07-0011, приказ Минстроя России № 876/пр от 26.12.2019 | Прессшпан листовой, марка А | 1346 | 1009 | кг | кг | 1 | 0.66 | 47.57 | 0 | 0 | 0 | 0 | 1 | 0 |  | 0.66 | 2 | 79107789 | 12 | 0 | 0 | 0 | 0 | 0 | 0 | 0 | 0
29 | 79107800 | 79107783 | 60577565 | 1 | 1 | 1 | 3 | 01.7.11.07-0034 | ФССЦ-2001, 01.7.11.07-0034, приказ Минстроя России № 876/пр от 26.12.2019 | Электроды сварочные Э42А, диаметр 4 мм | 1346 | 1009 | кг | кг | 1 | 3 | 10.57 | 0 | 0 | 0 | 0 | 1 | 0 |  | 3 | 2 | 79107790 | 13 | 0 | 0 | 0 | 0 | 0 | 0 | 0 | 0
29 | 79107801 | 79107783 | 60578772 | 1 | 1 | 1 | 3 | 01.7.15.04-0011 | ФССЦ-2001, 01.7.15.04-0011, приказ Минстроя России № 876/пр от 26.12.2019 | Винты с полукруглой головкой, длина 50 мм | 1348 | 1009 | т | т | 1000 | 0.0014 | 12430 | 0 | 0 | 0 | 0 | 1 | 0 |  | 0.0014 | 2 | 79107791 | 14 | 0 | 0 | 0 | 0 | 0 | 0 | 0 | 0
29 | 79107802 | 79107783 | 60607935 | 1 | 1 | 1 | 3 | 14.4.02.09-0001 | ФССЦ-2001, 14.4.02.09-0001, приказ Минстроя России № 876/пр от 26.12.2019 | Краска | 1346 | 1009 | кг | кг | 1 | 0.1 | 28.6 | 0 | 0 | 0 | 0 | 1 | 0 |  | 0.1 | 2 | 79107792 | 15 | 0 | 0 | 0 | 0 | 0 | 0 | 0 | 0
29 | 79107803 | 79107783 | 60568913 | 70 | 1 | 1 | 3 | 999-9950 |  | Вспомогательные ненормируемые материалы (2% от ОЗП) | 1374 | 1013 | РУБ | РУБ | 1 | 7.01 | 1 | 0 | 0 | 0 | 0 | 1 | 0 |  | 7.01 | 2 | 79107793 | 16 | 0 | 0 | 0 | 0 | 0 | 0 | 0 | 0
30 | 79107815 | 79107804 | 60564024 | 70 | 1 | 1 | 1 | 1-100-38 |  | Затраты труда рабочих (Средний разряд - 3,8) | 1191 | 1013 | чел.-ч. | чел.-ч. | 1 | 30.64 | 0 | 0 | 0 | 9.4 | 0 | 1 | 1 | *1,2)*1,15)*1,05 | 44.3974 | 2 | 79107805 | 17 | 0 | 0 | 0 | 0 | 0 | 0 | 0 | 0
30 | 79107816 | 79107804 | 60564180 | 70 | 1 | 1 | 1 | 4-100-00 |  | Затраты труда машинистов | 1191 | 1013 | чел.-ч. | чел.-ч. | 1 | 0.32 | 0 | 0 | 0 | 0 | 0 | 1 | 2 | *1,2)*1,15 | 0.4416 | 2 | 79107806 | 18 | 0 | 0 | 0 | 0 | 0 | 0 | 0 | 0
30 | 79107817 | 79107804 | 60725923 | 1 | 1 | 1 | 2 | 91.05.05-015 | ФСЭМ-2001, 91.05.05-015 , приказ Минстроя России № 876/пр от 26.12.2019 | Краны на автомобильном ходу, грузоподъемность 16 т | 1367 | 1011 | маш.-ч. | маш.-ч. | 1 | 0.16 | 0 | 115.4 | 13.5 | 0 | 0 | 1 | 0 | *1,2)*1,15 | 0.2208 | 2 | 79107807 | 19 | 0 | 0 | 0 | 0 | 0 | 0 | 0 | 0
30 | 79107818 | 79107804 | 60726853 | 1 | 1 | 1 | 2 | 91.14.02-001 | ФСЭМ-2001, 91.14.02-001 , приказ Минстроя России № 876/пр от 26.12.2019 | Автомобили бортовые, грузоподъемность до 5 т | 1367 | 1011 | маш.-ч. | маш.-ч. | 1 | 0.16 | 0 | 65.71 | 11.6 | 0 | 0 | 1 | 0 | *1,2)*1,15 | 0.2208 | 2 | 79107808 | 20 | 0 | 0 | 0 | 0 | 0 | 0 | 0 | 0
30 | 79107819 | 79107804 | 60727065 | 1 | 1 | 1 | 2 | 91.17.04-233 | ФСЭМ-2001, 91.17.04-233 , приказ Минстроя России № 876/пр от 26.12.2019 | Установки для сварки ручной дуговой (постоянного тока) | 1367 | 1011 | маш.-ч. | маш.-ч. | 1 | 4.94 | 0 | 8.1 | 0 | 0 | 0 | 1 | 0 | *1,2)*1,15 | 6.8172 | 2 | 79107809 | 21 | 0 | 0 | 0 | 0 | 0 | 0 | 0 | 0
30 | 79107820 | 79107804 | 60576451 | 1 | 1 | 1 | 3 | 01.7.02.07-0011 | ФССЦ-2001, 01.7.02.07-0011, приказ Минстроя России № 876/пр от 26.12.2019 | Прессшпан листовой, марка А | 1346 | 1009 | кг | кг | 1 | 0.55 | 47.57 | 0 | 0 | 0 | 0 | 1 | 0 |  | 0.55 | 2 | 79107810 | 22 | 0 | 0 | 0 | 0 | 0 | 0 | 0 | 0
30 | 79107821 | 79107804 | 60577565 | 1 | 1 | 1 | 3 | 01.7.11.07-0034 | ФССЦ-2001, 01.7.11.07-0034, приказ Минстроя России № 876/пр от 26.12.2019 | Электроды сварочные Э42А, диаметр 4 мм | 1346 | 1009 | кг | кг | 1 | 3 | 10.57 | 0 | 0 | 0 | 0 | 1 | 0 |  | 3 | 2 | 79107811 | 23 | 0 | 0 | 0 | 0 | 0 | 0 | 0 | 0
30 | 79107822 | 79107804 | 60578772 | 1 | 1 | 1 | 3 | 01.7.15.04-0011 | ФССЦ-2001, 01.7.15.04-0011, приказ Минстроя России № 876/пр от 26.12.2019 | Винты с полукруглой головкой, длина 50 мм | 1348 | 1009 | т | т | 1000 | 0.00058 | 12430 | 0 | 0 | 0 | 0 | 1 | 0 |  | 0.00058 | 2 | 79107812 | 24 | 0 | 0 | 0 | 0 | 0 | 0 | 0 | 0
30 | 79107823 | 79107804 | 60607935 | 1 | 1 | 1 | 3 | 14.4.02.09-0001 | ФССЦ-2001, 14.4.02.09-0001, приказ Минстроя России № 876/пр от 26.12.2019 | Краска | 1346 | 1009 | кг | кг | 1 | 0.1 | 28.6 | 0 | 0 | 0 | 0 | 1 | 0 |  | 0.1 | 2 | 79107813 | 25 | 0 | 0 | 0 | 0 | 0 | 0 | 0 | 0
30 | 79107824 | 79107804 | 60568913 | 70 | 1 | 1 | 3 | 999-9950 |  | Вспомогательные ненормируемые материалы (2% от ОЗП) | 1374 | 1013 | РУБ | РУБ | 1 | 5.76 | 1 | 0 | 0 | 0 | 0 | 1 | 0 |  | 5.76 | 2 | 79107814 | 26 | 0 | 0 | 0 | 0 | 0 | 0 | 0 | 0
31 | 79107838 | 79107825 | 60564024 | 70 | 1 | 1 | 1 | 1-100-38 |  | Затраты труда рабочих (Средний разряд - 3,8) | 1191 | 1013 | чел.-ч. | чел.-ч. | 1 | 8.56 | 0 | 0 | 0 | 9.4 | 0 | 1 | 1 | *1,2)*1,05 | 10.7856 | 2 | 79107835 | 27 | 0 | 0 | 0 | 0 | 0 | 0 | 0 | 0
31 | 79107839 | 79107825 | 60564180 | 70 | 1 | 1 | 1 | 4-100-00 |  | Затраты труда машинистов | 1191 | 1013 | чел.-ч. | чел.-ч. | 1 | 2.27 | 0 | 0 | 0 | 0 | 0 | 1 | 2 | *1,2 | 2.724 | 2 | 79107836 | 28 | 0 | 0 | 0 | 0 | 0 | 0 | 0 | 0
31 | 79107840 | 79107825 | 60725923 | 1 | 1 | 1 | 2 | 91.05.05-015 | ФСЭМ-2001, 91.05.05-015 , приказ Минстроя России № 876/пр от 26.12.2019 | Краны на автомобильном ходу, грузоподъемность 16 т | 1367 | 1011 | маш.-ч. | маш.-ч. | 1 | 0.1 | 0 | 115.4 | 13.5 | 0 | 0 | 1 | 0 | *1,2 | 0.12 | 2 | 79107837 | 29 | 0 | 0 | 0 | 0 | 0 | 0 | 0 | 0
31 | 79107841 | 79107825 | 60726111 | 1 | 1 | 1 | 2 | 91.06.06-042 | ФСЭМ-2001, 91.06.06-042 , приказ Минстроя России № 876/пр от 26.12.2019 | Подъемники гидравлические, высота подъема 10 м | 1367 | 1011 | маш.-ч. | маш.-ч. | 1 | 2.07 | 0 | 29.6 | 10.06 | 0 | 0 | 1 | 0 | *1,2 | 2.484 | 2 | 79107826 | 30 | 0 | 0 | 0 | 0 | 0 | 0 | 0 | 0
31 | 79107842 | 79107825 | 60726853 | 1 | 1 | 1 | 2 | 91.14.02-001 | ФСЭМ-2001, 91.14.02-001 , приказ Минстроя России № 876/пр от 26.12.2019 | Автомобили бортовые, грузоподъемность до 5 т | 1367 | 1011 | маш.-ч. | маш.-ч. | 1 | 0.1 | 0 | 65.71 | 11.6 | 0 | 0 | 1 | 0 | *1,2 | 0.12 | 2 | 79107827 | 31 | 0 | 0 | 0 | 0 | 0 | 0 | 0 | 0
31 | 79107843 | 79107825 | 60727065 | 1 | 1 | 1 | 2 | 91.17.04-233 | ФСЭМ-2001, 91.17.04-233 , приказ Минстроя России № 876/пр от 26.12.2019 | Установки для сварки ручной дуговой (постоянного тока) | 1367 | 1011 | маш.-ч. | маш.-ч. | 1 | 1.93 | 0 | 8.1 | 0 | 0 | 0 | 1 | 0 | *1,2 | 2.316 | 2 | 79107828 | 32 | 0 | 0 | 0 | 0 | 0 | 0 | 0 | 0
31 | 79107844 | 79107825 | 60577565 | 1 | 1 | 1 | 3 | 01.7.11.07-0034 | ФССЦ-2001, 01.7.11.07-0034, приказ Минстроя России № 876/пр от 26.12.2019 | Электроды сварочные Э42А, диаметр 4 мм | 1346 | 1009 | кг | кг | 1 | 2.14 | 10.57 | 0 | 0 | 0 | 0 | 1 | 0 |  | 2.14 | 2 | 79107829 | 33 | 0 | 0 | 0 | 0 | 0 | 0 | 0 | 0
31 | 79107845 | 79107825 | 60578763 | 1 | 1 | 1 | 3 | 01.7.15.03-0042 | ФССЦ-2001, 01.7.15.03-0042, приказ Минстроя России № 876/пр от 26.12.2019 | Болты с гайками и шайбами строительные | 1346 | 1009 | кг | кг | 1 | 1.25 | 9.04 | 0 | 0 | 0 | 0 | 1 | 0 |  | 1.25 | 2 | 79107830 | 34 | 0 | 0 | 0 | 0 | 0 | 0 | 0 | 0
31 | 79107846 | 79107825 | 60578895 | 1 | 1 | 1 | 3 | 01.7.15.07-0014 | ФССЦ-2001, 01.7.15.07-0014, приказ Минстроя России № 876/пр от 26.12.2019 | Дюбели распорные полипропиленовые | 1425 | 1013 | 100 ШТ | 100 ШТ | 1 | 0.3 | 86 | 0 | 0 | 0 | 0 | 1 | 0 |  | 0.3 | 2 | 79107831 | 35 | 0 | 0 | 0 | 0 | 0 | 0 | 0 | 0
31 | 79107847 | 79107825 | 60621131 | 1 | 1 | 1 | 3 | 20.1.02.14-0001 | ФССЦ-2001, 20.1.02.14-0001, приказ Минстроя России № 876/пр от 26.12.2019 | Серьга | 1371 | 1013 | ШТ | ШТ | 1 | 30 | 10.54 | 0 | 0 | 0 | 0 | 1 | 0 |  | 30 | 2 | 79107832 | 36 | 0 | 0 | 0 | 0 | 0 | 0 | 0 | 0
31 | 79107848 | 79107825 | 60623020 | 1 | 1 | 1 | 3 | 20.2.09.13-0011 | ФССЦ-2001, 20.2.09.13-0011, приказ Минстроя России № 876/пр от 26.12.2019 | Муфты | 1371 | 1013 | ШТ | ШТ | 1 | 6 | 5 | 0 | 0 | 0 | 0 | 1 | 0 |  | 6 | 2 | 79107833 | 37 | 0 | 0 | 0 | 0 | 0 | 0 | 0 | 0
31 | 79107849 | 79107825 | 60568913 | 70 | 1 | 1 | 3 | 999-9950 |  | Вспомогательные ненормируемые материалы (2% от ОЗП) | 1374 | 1013 | РУБ | РУБ | 1 | 1.61 | 1 | 0 | 0 | 0 | 0 | 1 | 0 |  | 1.61 | 2 | 79107834 | 38 | 0 | 0 | 0 | 0 | 0 | 0 | 0 | 0
32 | 79107869 | 79107850 | 60564028 | 70 | 1 | 1 | 1 | 1-100-39 |  | Затраты труда рабочих (Средний разряд - 3,9) | 1191 | 1013 | чел.-ч. | чел.-ч. | 1 | 2 | 0 | 0 | 0 | 9.51 | 0 | 1 | 1 | *1,2)*1,05 | 2.52 | 2 | 79107851 | 39 | 0 | 0 | 0 | 0 | 0 | 0 | 0 | 0
32 | 79107870 | 79107850 | 60564180 | 70 | 1 | 1 | 1 | 4-100-00 |  | Затраты труда машинистов | 1191 | 1013 | чел.-ч. | чел.-ч. | 1 | 0.02 | 0 | 0 | 0 | 0 | 0 | 1 | 2 | *1,2 | 0.024 | 2 | 79107852 | 40 | 0 | 0 | 0 | 0 | 0 | 0 | 0 | 0
32 | 79107871 | 79107850 | 60725923 | 1 | 1 | 1 | 2 | 91.05.05-015 | ФСЭМ-2001, 91.05.05-015 , приказ Минстроя России № 876/пр от 26.12.2019 | Краны на автомобильном ходу, грузоподъемность 16 т | 1367 | 1011 | маш.-ч. | маш.-ч. | 1 | 0.01 | 0 | 115.4 | 13.5 | 0 | 0 | 1 | 0 | *1,2 | 0.012 | 2 | 79107853 | 41 | 0 | 0 | 0 | 0 | 0 | 0 | 0 | 0
32 | 79107872 | 79107850 | 60726853 | 1 | 1 | 1 | 2 | 91.14.02-001 | ФСЭМ-2001, 91.14.02-001 , приказ Минстроя России № 876/пр от 26.12.2019 | Автомобили бортовые, грузоподъемность до 5 т | 1367 | 1011 | маш.-ч. | маш.-ч. | 1 | 0.01 | 0 | 65.71 | 11.6 | 0 | 0 | 1 | 0 | *1,2 | 0.012 | 2 | 79107854 | 42 | 0 | 0 | 0 | 0 | 0 | 0 | 0 | 0
32 | 79107873 | 79107850 | 60727065 | 1 | 1 | 1 | 2 | 91.17.04-233 | ФСЭМ-2001, 91.17.04-233 , приказ Минстроя России № 876/пр от 26.12.2019 | Установки для сварки ручной дуговой (постоянного тока) | 1367 | 1011 | маш.-ч. | маш.-ч. | 1 | 0.108 | 0 | 8.1 | 0 | 0 | 0 | 1 | 0 | *1,2 | 0.1296 | 2 | 79107855 | 43 | 0 | 0 | 0 | 0 | 0 | 0 | 0 | 0
32 | 79107874 | 79107850 | 60727576 | 1 | 1 | 1 | 2 | 91.21.16-012 | ФСЭМ-2001, 91.21.16-012 , приказ Минстроя России № 876/пр от 26.12.2019 | Прессы гидравлические с электроприводом | 1367 | 1011 | маш.-ч. | маш.-ч. | 1 | 0.175 | 0 | 1.11 | 0 | 0 | 0 | 1 | 0 | *1,2 | 0.21 | 2 | 79107856 | 44 | 0 | 0 | 0 | 0 | 0 | 0 | 0 | 0
32 | 79107875 | 79107850 | 60574769 | 1 | 1 | 1 | 3 | 01.3.01.02-0002 | ФССЦ-2001, 01.3.01.02-0002, приказ Минстроя России № 876/пр от 26.12.2019 | Вазелин технический | 1346 | 1009 | кг | кг | 1 | 0.009 | 44.97 | 0 | 0 | 0 | 0 | 1 | 0 |  | 0.009 | 2 | 79107857 | 45 | 0 | 0 | 0 | 0 | 0 | 0 | 0 | 0
32 | 79107876 | 79107850 | 60576461 | 1 | 1 | 1 | 3 | 01.7.02.09-0002 | ФССЦ-2001, 01.7.02.09-0002, приказ Минстроя России № 876/пр от 26.12.2019 | Шпагат бумажный | 1346 | 1009 | кг | кг | 1 | 0.004 | 11.5 | 0 | 0 | 0 | 0 | 1 | 0 |  | 0.004 | 2 | 79107858 | 46 | 0 | 0 | 0 | 0 | 0 | 0 | 0 | 0
32 | 79107877 | 79107850 | 60576756 | 1 | 1 | 1 | 3 | 01.7.06.05-0041 | ФССЦ-2001, 01.7.06.05-0041, приказ Минстроя России № 876/пр от 26.12.2019 | Лента изоляционная прорезиненная односторонняя, ширина 20 мм, толщина 0,25-0,35 мм | 1346 | 1009 | кг | кг | 1 | 0.036 | 30.4 | 0 | 0 | 0 | 0 | 1 | 0 |  | 0.036 | 2 | 79107859 | 47 | 0 | 0 | 0 | 0 | 0 | 0 | 0 | 0
32 | 79107878 | 79107850 | 60577565 | 1 | 1 | 1 | 3 | 01.7.11.07-0034 | ФССЦ-2001, 01.7.11.07-0034, приказ Минстроя России № 876/пр от 26.12.2019 | Электроды сварочные Э42А, диаметр 4 мм | 1346 | 1009 | кг | кг | 1 | 0.07 | 10.57 | 0 | 0 | 0 | 0 | 1 | 0 |  | 0.07 | 2 | 79107860 | 48 | 0 | 0 | 0 | 0 | 0 | 0 | 0 | 0
32 | 79107879 | 79107850 | 60578763 | 1 | 1 | 1 | 3 | 01.7.15.03-0042 | ФССЦ-2001, 01.7.15.03-0042, приказ Минстроя России № 876/пр от 26.12.2019 | Болты с гайками и шайбами строительные | 1346 | 1009 | кг | кг | 1 | 0.38 | 9.04 | 0 | 0 | 0 | 0 | 1 | 0 |  | 0.38 | 2 | 79107861 | 49 | 0 | 0 | 0 | 0 | 0 | 0 | 0 | 0
32 | 79107880 | 79107850 | 60578895 | 1 | 1 | 1 | 3 | 01.7.15.07-0014 | ФССЦ-2001, 01.7.15.07-0014, приказ Минстроя России № 876/пр от 26.12.2019 | Дюбели распорные полипропиленовые | 1425 | 1013 | 100 ШТ | 100 ШТ | 1 | 0.014 | 86 | 0 | 0 | 0 | 0 | 1 | 0 |  | 0.014 | 2 | 79107862 | 50 | 0 | 0 | 0 | 0 | 0 | 0 | 0 | 0
32 | 79107881 | 79107850 | 60579932 | 1 | 1 | 1 | 3 | 01.7.20.04-0005 | ФССЦ-2001, 01.7.20.04-0005, приказ Минстроя России № 876/пр от 26.12.2019 | Нитки швейные | 1346 | 1009 | кг | кг | 1 | 0.002 | 133.05 | 0 | 0 | 0 | 0 | 1 | 0 |  | 0.002 | 2 | 79107863 | 51 | 0 | 0 | 0 | 0 | 0 | 0 | 0 | 0
32 | 79107882 | 79107850 | 60593424 | 1 | 1 | 1 | 3 | 07.2.07.04-0007 | ФССЦ-2001, 07.2.07.04-0007, приказ Минстроя России № 876/пр от 26.12.2019 | Конструкции стальные индивидуальные решетчатые сварные, масса до 0,1 т | 1348 | 1009 | т | т | 1000 | 0.002 | 11500 | 0 | 0 | 0 | 0 | 1 | 0 |  | 0.002 | 2 | 79107864 | 52 | 0 | 0 | 0 | 0 | 0 | 0 | 0 | 0
32 | 79107883 | 79107850 | 60607935 | 1 | 1 | 1 | 3 | 14.4.02.09-0001 | ФССЦ-2001, 14.4.02.09-0001, приказ Минстроя России № 876/пр от 26.12.2019 | Краска | 1346 | 1009 | кг | кг | 1 | 0.047 | 28.6 | 0 | 0 | 0 | 0 | 1 | 0 |  | 0.047 | 2 | 79107865 | 53 | 0 | 0 | 0 | 0 | 0 | 0 | 0 | 0
32 | 79107884 | 79107850 | 60608076 | 1 | 1 | 1 | 3 | 14.4.03.17-0011 | ФССЦ-2001, 14.4.03.17-0011, приказ Минстроя России № 876/пр от 26.12.2019 | Лак электроизоляционный 318 | 1346 | 1009 | кг | кг | 1 | 0.014 | 35.63 | 0 | 0 | 0 | 0 | 1 | 0 |  | 0.014 | 2 | 79107866 | 54 | 0 | 0 | 0 | 0 | 0 | 0 | 0 | 0
32 | 79107885 | 79107850 | 60621279 | 1 | 1 | 1 | 3 | 20.1.02.23-0082 | ФССЦ-2001, 20.1.02.23-0082, приказ Минстроя России № 876/пр от 26.12.2019 | Перемычки гибкие, тип ПГС-50 | 1455 | 1013 | 10 ШТ | 10 ШТ | 1 | 0.1 | 39 | 0 | 0 | 0 | 0 | 1 | 0 |  | 0.1 | 2 | 79107867 | 55 | 0 | 0 | 0 | 0 | 0 | 0 | 0 | 0
32 | 79107886 | 79107850 | 60568913 | 70 | 1 | 1 | 3 | 999-9950 |  | Вспомогательные ненормируемые материалы (2% от ОЗП) | 1374 | 1013 | РУБ | РУБ | 1 | 0.38 | 1 | 0 | 0 | 0 | 0 | 1 | 0 |  | 0.38 | 2 | 79107868 | 56 | 0 | 0 | 0 | 0 | 0 | 0 | 0 | 0
71 | 79107891 | 79107887 | 60564166 | 70 | 1 | 1 | 1 | 3-200-01 |  | Инженер I категории | 1369 | 1013 | чел.-ч | чел.-ч | 1 | 0.9 | 0 | 0 | 0 | 15.49 | 0 | 1 | 1 | *1,2 | 1.08 | 2 | 79107888 | 57 | 0 | 0 | 0 | 0 | 0 | 0 | 0 | 0
71 | 79107892 | 79107887 | 60564168 | 70 | 1 | 1 | 1 | 3-200-02 |  | Инженер II категории | 1369 | 1013 | чел.-ч | чел.-ч | 1 | 0.72 | 0 | 0 | 0 | 14.09 | 0 | 1 | 1 | *1,2 | 0.864 | 2 | 79107889 | 58 | 0 | 0 | 0 | 0 | 0 | 0 | 0 | 0
71 | 79107893 | 79107887 | 60564172 | 70 | 1 | 1 | 1 | 3-300-01 |  | Ведущий инженер | 1369 | 1013 | чел.-ч | чел.-ч | 1 | 1.14 | 0 | 0 | 0 | 16.93 | 0 | 1 | 1 | *1,2 | 1.368 | 2 | 79107890 | 59 | 0 | 0 | 0 | 0 | 0 | 0 | 0 | 0
72 | 79107897 | 79107894 | 60564160 | 70 | 1 | 1 | 1 | 2-100-06 |  | Рабочий 6 разряда | 1369 | 1013 | чел.-ч | чел.-ч | 1 | 6.48 | 0 | 0 | 0 | 12.92 | 0 | 1 | 1 | *1,2 | 7.776 | 2 | 79107895 | 60 | 0 | 0 | 0 | 0 | 0 | 0 | 0 | 0
72 | 79107898 | 79107894 | 60564170 | 70 | 1 | 1 | 1 | 3-200-03 |  | Инженер III категории | 1369 | 1013 | чел.-ч | чел.-ч | 1 | 6.48 | 0 | 0 | 0 | 12.69 | 0 | 1 | 1 | *1,2 | 7.776 | 2 | 79107896 | 61 | 0 | 0 | 0 | 0 | 0 | 0 | 0 | 0
73 | 79107902 | 79107899 | 60564156 | 70 | 1 | 1 | 1 | 2-100-04 |  | Рабочий 4 разряда | 1369 | 1013 | чел.-ч | чел.-ч | 1 | 1.35 | 0 | 0 | 0 | 9.62 | 0 | 1 | 1 | *1,2 | 1.62 | 2 | 79107900 | 62 | 0 | 0 | 0 | 0 | 0 | 0 | 0 | 0
73 | 79107903 | 79107899 | 60564164 | 70 | 1 | 1 | 1 | 3-100-02 |  | Техник II категории | 1369 | 1013 | чел.-ч | чел.-ч | 1 | 1.35 | 0 | 0 | 0 | 9.17 | 0 | 1 | 1 | *1,2 | 1.62 | 2 | 79107901 | 63 | 0 | 0 | 0 | 0 | 0 | 0 | 0 | 0
74 | 79107907 | 79107904 | 60564160 | 70 | 1 | 1 | 1 | 2-100-06 |  | Рабочий 6 разряда | 1369 | 1013 | чел.-ч | чел.-ч | 1 | 0.5 | 0 | 0 | 0 | 12.92 | 0 | 1 | 1 | *1,2 | 0.6 | 2 | 79107905 | 64 | 0 | 0 | 0 | 0 | 0 | 0 | 0 | 0
74 | 79107908 | 79107904 | 60564170 | 70 | 1 | 1 | 1 | 3-200-03 |  | Инженер III категории | 1369 | 1013 | чел.-ч | чел.-ч | 1 | 0.5 | 0 | 0 | 0 | 12.69 | 0 | 1 | 1 | *1,2 | 0.6 | 2 | 79107906 | 65 | 0 | 0 | 0 | 0 | 0 | 0 | 0 | 0

## SrcPoprs
28 | 1 | *1,15 | *1,15 | *1,15 | *1,15 | *1,15 | *1,15 | Мет.421/пр 04.08.20 Пр.10 Т.2 п. 9 | Производство работ осуществляется в стесненных условиях населенных пунктов | Методика 421/пр (Реконструкция)
28 | 1 | *1,2 | *1,2 | *1,2 | *1,2 | *1,2 | *1,2 | Мет.421/пр 04.08.20 Пр.10 Т.2 п. 5 | Производство работ осуществляется в охранной зоне действующей воздушной линии электропередачи, вблизи объектов, находящихся под напряжением, внутри объектов капитального строительства, внутренняя проводка в которых не обесточена, если это приведет к ограничению действий рабочих в соответствии с требованиями техники безопасности | Методика 421/пр (Реконструкция)
28 | 1 |  |  | *1,05 | *1,05 |  |  | Сб.№м 8, п.1.8. 3.1 | При производстве работ на высоте св. 2 до 8 м | Тех. часть сб8м
29 | 1 | *1,15 | *1,15 | *1,15 | *1,15 | *1,15 | *1,15 | Мет.421/пр 04.08.20 Пр.10 Т.2 п. 9 | Производство работ осуществляется в стесненных условиях населенных пунктов | Методика 421/пр (Реконструкция)
29 | 1 | *1,2 | *1,2 | *1,2 | *1,2 | *1,2 | *1,2 | Мет.421/пр 04.08.20 Пр.10 Т.2 п. 5 | Производство работ осуществляется в охранной зоне действующей воздушной линии электропередачи, вблизи объектов, находящихся под напряжением, внутри объектов капитального строительства, внутренняя проводка в которых не обесточена, если это приведет к ограничению действий рабочих в соответствии с требованиями техники безопасности | Методика 421/пр (Реконструкция)
29 | 1 |  |  | *1,05 | *1,05 |  |  | Сб.№м 8, п.1.8. 3.1 | При производстве работ на высоте св. 2 до 8 м | Тех. часть сб8м
30 | 1 | *1,2 | *1,2 | *1,2 | *1,2 | *1,2 | *1,2 | Мет.421/пр 04.08.20 Пр.10 Т.2 п. 5 | Производство работ осуществляется в охранной зоне действующей воздушной линии электропередачи, вблизи объектов, находящихся под напряжением, внутри объектов капитального строительства, внутренняя проводка в которых не обесточена, если это приведет к ограничению действий рабочих в соответствии с требованиями техники безопасности | Методика 421/пр (Реконструкция)
30 | 1 | *1,15 | *1,15 | *1,15 | *1,15 | *1,15 | *1,15 | Мет.421/пр 04.08.20 Пр.10 Т.2 п. 9 | Производство работ осуществляется в стесненных условиях населенных пунктов | Методика 421/пр (Реконструкция)
30 | 1 |  |  | *1,05 | *1,05 |  |  | Сб.№м 8, п.1.8. 3.1 | При производстве работ на высоте св. 2 до 8 м | Тех. часть сб8м
31 | 1 | *1,2 | *1,2 | *1,2 | *1,2 | *1,2 | *1,2 | Мет.421/пр 04.08.20 Пр.10 Т.2 п. 5 | Производство работ осуществляется в охранной зоне действующей воздушной линии электропередачи, вблизи объектов, находящихся под напряжением, внутри объектов капитального строительства, внутренняя проводка в которых не обесточена, если это приведет к ограничению действий рабочих в соответствии с требованиями техники безопасности | Методика 421/пр (Реконструкция)
31 | 1 |  |  | *1,05 | *1,05 |  |  | Сб.№м 8, п.1.8. 3.1 | При производстве работ на высоте св. 2 до 8 м | Тех. часть сб8м
32 | 1 | *1,2 | *1,2 | *1,2 | *1,2 | *1,2 | *1,2 | Мет.421/пр 04.08.20 Пр.10 Т.2 п. 5 | Производство работ осуществляется в охранной зоне действующей воздушной линии электропередачи, вблизи объектов, находящихся под напряжением, внутри объектов капитального строительства, внутренняя проводка в которых не обесточена, если это приведет к ограничению действий рабочих в соответствии с требованиями техники безопасности | Методика 421/пр (Реконструкция)
32 | 1 |  |  | *1,05 | *1,05 |  |  | Сб.№м 8, п.1.8. 3.1 | При производстве работ на высоте св. 2 до 8 м | Тех. часть сб8м
71 | 1 |  |  | *1,2 | *1,2 |  |  | МР 519/пр Прил.2, Табл.4, п. 3 | Производство работ осуществляется в охранной зоне действующей воздушной линии электропередачи, вблизи объектов, находящихся под напряжением, внутри объектов капитального строительства, внутренняя проводка в которых не обесточена, если это приведет к ограничению действий рабочих в соответствии с требованиями техники безопасности | Методика ФЕР 519/пр (пусконалад.)
72 | 1 |  |  | *1,2 | *1,2 |  |  | МР 519/пр Прил.2, Табл.4, п. 3 | Производство работ осуществляется в охранной зоне действующей воздушной линии электропередачи, вблизи объектов, находящихся под напряжением, внутри объектов капитального строительства, внутренняя проводка в которых не обесточена, если это приведет к ограничению действий рабочих в соответствии с требованиями техники безопасности | Методика ФЕР 519/пр (пусконалад.)
73 | 1 |  |  | *1,2 | *1,2 |  |  | МР 519/пр Прил.2, Табл.4, п. 3 | Производство работ осуществляется в охранной зоне действующей воздушной линии электропередачи, вблизи объектов, находящихся под напряжением, внутри объектов капитального строительства, внутренняя проводка в которых не обесточена, если это приведет к ограничению действий рабочих в соответствии с требованиями техники безопасности | Методика ФЕР 519/пр (пусконалад.)
74 | 1 |  |  | *1,2 | *1,2 |  |  | МР 519/пр Прил.2, Табл.4, п. 3 | Производство работ осуществляется в охранной зоне действующей воздушной линии электропередачи, вблизи объектов, находящихся под напряжением, внутри объектов капитального строительства, внутренняя проводка в которых не обесточена, если это приведет к ограничению действий рабочих в соответствии с требованиями техники безопасности | Методика ФЕР 519/пр (пусконалад.)

## SrcKA
0 | Smeta.RU Flash (495) 974-1589 | _PS_ | 0 | 0 | 0 | Smeta.RU Flash | 1 | 73527 | 10 | 11 | 13 | 0 | 1
|  |  |  | 8.1 Монтаж трехфазного счетчика прямого включения AD13A.M1.2-FLRs-R (2-20-1) (МО) (Корр. 2026) | [9 empty] | 0