## Часть 1
Приложение № 3 к Договору оказания услуг по передаче электрической энергии от 24.11.2017 № 66-405
Точки поставки электрической энергии Потребителей, находящимся на обслуживании в Северо-Западном ТО АО "Мосэнергосбыт"
№ п/п | Наименование Потребителя | Адрес местоположения энергопринимающих устройств | Сведения о договоре энергоснабжения(с указанием сведений по каждому объекту при их наличии) |  |  | Описание точки поставки |  | Тип присоединения (П-прямое, О-опосредованное) | ИКТС | Место установки прибора учёта | Уровень (класс) напряжения |  | Прибор учета электрической энергии | [5 empty] | Трансформаторы тока |  |  |  | Трансформаторы напряжения |  |  |  | Расчетный коэффициент | Потери электроэнергии, в случае установки прибора учета не на границе (+, -) |  | Тип учета (Р-расчётный, К-контрольный) | Собственник средств учёта: ПУ, ТТ, ТН (И-Исполнитель, П-Потребитель, З-Заказчик) | Примечание
|  |  | № договора (для бытовых потребителей № лицевого счета) | № объекта | Дата начала снабжения электрической энергией | Наименование питающего центра (ПС, РП, ТП) | Наименование границы балансовой принадлежности в соответствии с АТП/АРБП (наименование присоединения при отсутствии АТП/АРБП) |  |  |  | Физический, кВ | используемый для применения тарифов (цен) (НН, СН2, СН1, ВН) | Тип, Uном., Iном | Класс точности | Заводской № | Дата поверки | Межповерочный интервал | Дата очередной поверки | Тип, класс точности | Ктт | Дата поверки | Межповерочный интервал | Тип, класс точности | Ктн | Дата поверки | Межповерочный интервал |  | переменные (%) | постоянные (кВт.ч)
1 | 2 | 3 | 4 | 5 | 6 | 7 | 8 | 9 | 10 | 11 | 12 | 13 | 14 | 15 | 16 | 17 | 18 | 19 | 20 | 21 | 22 | 23 | 24 | 25 | 26 | 27 | 28 | 29 | 30 | 31 | 32 | 33
Юридические лица
1 | ООО "Союз Святого Иоанна Воина" | обл. Московская, г. Солнечногорск, рп. Андреевка, ул. Жилинская, д. 27, Строение 2, пом. 3-6 | 50050002000786 | 500500020007860002 | 2023-03-01 | ПС 438, РП РП-121, ТП 2906 | Верхние контакты автоматического выключателя отходящей КЛ-0,4кВ в сторону объекта в ВРУ нежилых помещений | П | ML21TFMFBD | ВРУ-0,4 кВ | 0,4 кВ | HH | Меркурий 230 ART-02 CN | 1,0/2,0 | 19421707 | 2020-01-01 | 10 | 2029-12-31 | нет | нет | нет | нет | нет | нет | нет | нет | 1 | 0 | 0 | Р | П
2 | ООО "Союз Святого Иоанна Воина" | обл. Московская, г. Солнечногорск, рп. Андреевка, ул. Жилинская, д. 27, Строение 2, пом. 3-6 | 50050002000786 | 500500020007860002 | 2023-03-01 | ПС 438, РП РП-121, ТП 2906 | Верхние контакты автоматического выключателя отходящей КЛ-0,4кВ в сторону объекта в ВРУ нежилых помещений | П | R54YXYS6GB | ВРУ-0,4 кВ | 0,4 кВ | HH | Меркурий 230 AR-02 CN | 1,0/2,0 | 19421721 | 2020-01-01 | 10 | 2029-12-31 | нет | нет | нет | нет | нет | нет | нет | нет | 1 | 0 | 0 | Р | П
3 | ООО "Союз Святого Иоанна Воина" | обл. Московская, г. Солнечногорск, рп. Андреевка, ул. Жилинская, д. 27, Строение 2, пом. 3-6 | 50050002000786 | 500500020007860002 | 2023-03-01 | ПС 438, РП РП-121, ТП 2906 | Верхние контакты автоматического выключателя отходящей КЛ-0,4кВ в сторону объекта в ВРУ нежилых помещений | П | 3PPESV506Y | ВРУ-0,4 кВ | 0,4 кВ | HH | Меркурий 230 ART-02 CN | 1,0/2,0 | 19421755 | 2020-01-01 | 10 | 2029-12-31 | нет | нет | нет | нет | нет | нет | нет | нет | 1 | 0 | 0 | Р | П
4 | ООО "Союз Святого Иоанна Воина" | обл. Московская, г. Солнечногорск, рп. Андреевка, ул. Жилинская, д. 27, Строение 2, пом. 3-6 | 50050002000786 | 500500020007860002 | 2023-03-01 | ПС 438, РП РП-121, ТП 2906 | Верхние контакты автоматического выключателя отходящей КЛ-0,4кВ в сторону объекта в ВРУ нежилых помещений | П | YM5E9Y95IA | ВРУ-0,4 кВ | 0,4 кВ | HH | Меркурий 230 ART-02 CN | 1,0/2,0 | 19422372 | 2020-01-01 | 10 | 2029-12-31 | нет | нет | нет | нет | нет | нет | нет | нет | 1 | 0 | 0 | Р | П
5 | ООО "Союз Святого Иоанна Воина" | обл. Московская, г. Солнечногорск, рп. Андреевка, ул. Жилинская, д. 27, Строение 2, пом. 3-6 | 50050002000786 | 500500020007860002 | 2023-03-01 | ПС 438, РП РП-121, ТП 2906 | Верхние контакты автоматического выключателя отходящей КЛ-0,4кВ в сторону объекта в ВРУ нежилых помещений | П | UJL36SRX3A | ВРУ-0,4 кВ | 0,4 кВ | HH | Меркурий 230 ART-01 CN | 1,0/2,0 | 19433938 | 2020-01-01 | 10 | 2029-12-31 | нет | нет | нет | нет | нет | нет | нет | нет | 1 | 0 | 0 | Р | П
6 | ООО "Союз Святого Иоанна Воина" | обл. Московская, г. Солнечногорск, рп. Андреевка, ул. Жилинская, д. 27, Строение 2, пом. 3-6 | 50050002000786 | 500500020007860002 | 2023-03-01 | ПС 438, РП РП-121, ТП 2906 | Верхние контакты автоматического выключателя отходящей КЛ-0,4кВ в сторону объекта в ВРУ нежилых помещений | П | QEPOAJMV1E | ВРУ-0,4 кВ | 0,4 кВ | HH | Меркурий 230 ART-01 CN | 1,0/2,0 | 19433956 | 2020-01-01 | 10 | 2029-12-31 | нет | нет | нет | нет | нет | нет | нет | нет | 1 | 0 | 0 | Р | П
7 | ООО "Союз Святого Иоанна Воина" | обл. Московская, г. Солнечногорск, рп. Андреевка, ул. Жилинская, д. 27, Строение 2, пом. 3-6 | 50050002000786 | 500500020007860002 | 2023-03-01 | ПС 438, РП РП-121, ТП 2906 | Верхние контакты автоматического выключателя отходящей КЛ-0,4кВ в сторону объекта в ВРУ нежилых помещений | П | NTBS63FVNS | ВРУ-0,4 кВ | 0,4 кВ | HH | Меркурий 230 ART-01 CN | 1,0/2,0 | 19469589 | 2020-01-01 | 10 | 2029-12-31 | нет | нет | нет | нет | нет | нет | нет | нет | 1 | 0 | 0 | Р | П
8 | ООО "Союз Святого Иоанна Воина" | обл. Московская, г. Солнечногорск, рп. Андреевка, ул. Жилинская, д. 27, Строение 2, пом. 3-6 | 50050002000786 | 500500020007860002 | 2023-03-01 | ПС 438, РП РП-121, ТП 2906 | Верхние контакты автоматического выключателя отходящей КЛ-0,4кВ в сторону объекта в ВРУ нежилых помещений | П | 09N8U5OJRS | ВРУ-0,4 кВ | 0,4 кВ | HH | Меркурий 230 ART-01 CN | 1,0/2,0 | 19469591 | 2020-01-01 | 10 | 2029-12-31 | нет | нет | нет | нет | нет | нет | нет | нет | 1 | 0 | 0 | Р | П
9 | ООО "Лечищево" | 143591, Московская обл., Истра городской округ, Бужаровский с/о, Лечищево дер. | 50050002001330 | 500500020013300000 | 2009-12-25 | ПС 551, РП 58, яч.3 | каб нак отх КЛ РУ-10кВ РП-58 яч.3 | П | 440122030104082453 |  | 10 кВ | CH2 | СЭТ-4ТМ.03М.09, 230 (400)В, 5 (10)А | 0,5 | 0104082453 | 2013-12-05 | 12 | 2025-12-05 | ТВК-10_50_5, 0.5 | 50/5 | н/д | 4 | ЗНОЛ.06-10Т3_0.2, 0.2 | 10000/100 | н/д | 4 | 1000 | 0 | 0 | Р | П
10 | Общество с ограниченной ответственностью "Управляющая компания "Меркури Кэпитал Траст" Д.У. ЗПИФ комбинированный "Доверие" | 143591, Московская обл., Истра городской округ, Дьяково дер. | 50050002002140 | 500500020021400000 | 2021-09-07 | ПС 551, РП 58 | Болтовые соединения кабельных наконечников КЛ-10 кВ направлениям РП-58 сек.2 яч.1-КТПН-1758 в яч.1 РП-58; Болтовые соединения кабельных наконечников КЛ-10 кВ направлениям РП-58 сек.1 яч.21-КТПН-1760 в яч.21 РП-58; | П | 602349 |  | 10 кВ | CH2 | СЭТ-4ТМ.03.01, 100 (57.7)В, 1 (100)А | 0,5 | 0120070379 | 2019-12-21 | 10 | 2029-12-20 | ТПОЛ-10_100_5, 0.5 | 100/5 | н/д | 8 | ЗНОЛ.06-10Т3_0.2, 0.2 | 10000/100 | н/д | 4 | 2000 | 0 | 0 | Р | П
11 | Общество с ограниченной ответственностью "Управляющая компания "Меркури Кэпитал Траст" Д.У. ЗПИФ комбинированный "Доверие" | 143591, Московская обл., Истра городской округ, Дьяково дер. | 50050002002140 | 500500020021400000 | 2021-09-07 | ПС 551, РП 58 | Болтовые соединения кабельных наконечников КЛ-10 кВ направлениям РП-58 сек.2 яч.1-КТПН-1758 в яч.1 РП-58; Болтовые соединения кабельных наконечников КЛ-10 кВ направлениям РП-58 сек.1 яч.21-КТПН-1760 в яч.21 РП-58; | П | 602347 |  | 10 кВ | CH2 | СЭТ-4ТМ.03.01, 100 (57.7)В, 1 (100)А | 0,5 | 0120073301 | 2019-12-21 | 10 | 2029-12-20 | ТПОЛ-10_100_5, 0.5 | 100/5 | н/д | 8 | ЗНОЛ.06-10Т3_0.2, 0.2 | 10000/100 | н/д | 4 | 2000 | 0 | 0 | Р | П
12 | гр.Журавлев С.А. | 143591, Московская обл., Истра городской округ, Дьяково дер. | 50050002005292 | 500500020052920000 | 2017-12-05 | ПС 551, РП 58, ТП 1170 | 1.Кабельные наконечники КЛ-10кВ в яч.6,ф.6, ПС-551, РП-58( балансовая принадлежность ООО "Техпромэксперт") 2.Кабельные наконечники КЛ-10 кВ в яч.7.2 сек., РП-58 (балансовая принадлежность ООО "Техпромэксперт") ф-6,Пс-551,КТП-1170(1х250 кВА) | П | 900010950803102800 |  | 10 кВ | CH2 | А3У, 100 (57.7)В, 5 (5)А | 2 | 0803102800 | 2018-02-01 | 4 | 2022-02-01 | ТВК-10_50_5, 0.5 | 50/5 | н/д | 4 | ЗНОЛ.06-10Т3_0.2, 0.2 | 10000/100 | н/д | 4 | 1000 | 0.32 | 0 | Р | П
13 | Дачное ТСН "Лесная бухта" | 143591, Московская обл., Истра городской округ, Лечищево дер., к.н.50:08:0070328:345 | 50050002005921 | 500500020059210000 | 2021-10-26 | РП 39, ТП 3056 | Болтовые соединения низковольтных выводов силового трансформатора Т-1 КТПн №3056. Болтовые соединения низковольтных выводов силового трансформатора Т-2 КТПн №3056. | П | 604285 |  | 0,40 кВ | CH2 | Меркурий 234 ART(M)2-00, 57 (100)В, 5 (10)А | 0,5 | 46637747 | 2022-01-01 | 16 | 2037-12-31 | ТСН-10 | 2500/5 | 2022 | 16 | нет | нет | нет | нет | 500 | 0 | 0 | Р | П
14 | Дачное ТСН "Лесная бухта" | 143591, Московская обл., Истра городской округ, Лечищево дер., к.н.50:08:0070328:345 | 50050002005921 | 500500020059210000 | 2021-10-26 | РП 39, ТП 3056 | Болтовые соединения низковольтных выводов силового трансформатора Т-1 КТПн №3056. Болтовые соединения низковольтных выводов силового трансформатора Т-2 КТПн №3056. | П | 604287 |  | 0,40 кВ | CH2 | Меркурий 234 ART(M)2-03, 230 (400)В, 5 (10)А | 0,5 | 46641829 | 2022-01-01 | 16 | 2037-12-31 | ТСН-10 | 2500/5 | 2022 | 16 | нет | нет | нет | нет | 500 | 0 | 0 | Р | П
15 | ООО "РЭК-ВБ" | 143591, Московская обл., Истра городской округ, Лечищево дер. | 50050002007059 | 500500020070590000 | 2013-11-01 | ПС 551, РП 58, яч.5, ТП 1886, 1887, 1890 | каб нак отх КЛ РУ-10кВ РП-58 яч.5 | П | 910573030112080850 |  | 10 кВ | CH2 | СЭТ-4ТМ.02.2, 100 (57.7)В, 5 (7.5)А | 0,5 | 0112080850 | 2013-12-20 | 6 | 2019-12-20 | ТКЛН-10_100_5, 0.5 | 100/5 | н/д | 8 | ЗНОЛ.06-10Т3_0.2, 0.2 | 10000/100 | н/д | 4 | 2000 | 0 | 0 | Р | П
16 | ООО "РН-Энерго" | обл. Московская, г. Солнечногорск, рп. Андреевка, ул. Жилинская, д. 27, корп. 1, пом. 1-3 | 50050002007414 | 500500020074141664 | 2023-03-01 | ПС 438, РП РП-121, ТП ТП-2906 | Верхние контакты автоматического выключателя отходящей КЛ-0,4кВ в ВРУ-0,4 кВ | О | MW8L6UKTPD | ВРУ-0,4 кВ | 0,40 кВ | HH | Меркурий 230 AR-02 CN | 1,0/2,0 | 19457150 | 2015-01-01 | 10 | 2024-12-31 | нет | нет | нет | нет | ЗНОЛ.06-10Т3_0.2, 0.2 | 10000/100 | нет | нет | 1 | 0 | 0 | Р | П
17 | ООО "РН-Энерго" | обл. Московская, г. Солнечногорск, рп. Андреевка, ул. Жилинская, д. 27, корп. 1, пом. 1-3 | 50050002007414 | 500500020074141664 | 2023-03-01 | ПС 438, РП РП-121, ТП ТП-2906 | Верхние контакты автоматического выключателя отходящей КЛ-0,4кВ в ВРУ-0,4 кВ | О | EMWLW9HMSS | ВРУ-0,4 кВ | 0,40 кВ | HH | Меркурий 230 ART-02 CN | 1,0/2,0 | 19457152 | 2015-01-01 | 10 | 2024-12-31 | нет | нет | нет | нет | ЗНОЛ.06-10Т3_0.2, 0.2 | 10000/100 | нет | нет | 1 | 0 | 0 | Р | П
18 | ООО "РН-Энерго" | обл. Московская, г. Солнечногорск, рп. Андреевка, ул. Жилинская, д. 27, корп. 1, пом. 1-3 | 50050002007414 | 500500020074141664 | 2023-03-01 | ПС 438, РП РП-121, ТП ТП-2906 | Верхние контакты автоматического выключателя отходящей КЛ-0,4кВ в ВРУ-0,4 кВ | О | GKSSKMVKFU | ВРУ-0,4 кВ | 0,40 кВ | HH | Меркурий 230 ART-01 CN | 1 | 19499502 | 2015-01-01 | 10 | 2024-12-31 | нет | нет | нет | нет | ЗНОЛ.06-10Т3_0.2, 0.2 | 10000/100 | нет | нет | 1 | 0 | 0 | Р | П
19 | ООО "РН-Энерго" | обл. Московская, г. Солнечногорск, рп. Андреевка, ул. Жилинская, д. 27, корп. 1, пом. 1-3 | 50050002007414 | 500500020074141664 | 2023-03-01 | ПС 438, РП РП-121, ТП ТП-2906 | Верхние контакты автоматического выключателя отходящей КЛ-0,4кВ в ВРУ-0,4 кВ | О | TH13WGT7Z7 | ВРУ-0,4 кВ | 0,40 кВ | HH | Меркурий 230 ART-02 CN | 1,0/2,0 | 19499506 | 2015-01-01 | 10 | 2024-12-31 | нет | нет | нет | нет | ЗНОЛ.06-10Т3_0.2, 0.2 | 10000/100 | нет | нет | 1 | 0 | 0 | Р | П
20 | ООО "РН-Энерго" | обл. Московская, г. Солнечногорск, рп. Андреевка, ул. Жилинская, д. 27, корп. 6 | 50050002007414 | 500500020074141665 | 2023-03-01 | ПС 438, РП РП 121, ТП ТП-2906 | Верхние контакты автоматического выключателя отходящей КЛ-0,4кВ в ВРУ-0,4 кВ |  | Q13FDH429O | ВРУ-0,4 кВ | 0,40 кВ | HH | Меркурий 230 ART-01 | 1 | 21706263 | 2015-01-01 | 10 | 2024-12-31 | нет | нет | нет | нет | ЗНОЛ.06-10Т3_0.2, 0.2 | 10000/100 | нет | нет | 1 | 0 | 0 | Р | П
21 | ООО "РН-Энерго" | обл. Московская, г. Солнечногорск, рп. Андреевка, ул. Жилинская, д. 27, корп. 6 | 50050002007414 | 500500020074141665 | 2023-03-01 | ПС 438, РП РП 121, ТП ТП-2906 | Верхние контакты автоматического выключателя отходящей КЛ-0,4кВ в ВРУ-0,4 кВ |  | 97S6HKAOYN | ВРУ-0,4 кВ | 0,40 кВ | HH | Меркурий 230 ART-01 | 1 | 21956918 | 2015-01-01 | 10 | 2024-12-31 | Т-0,66, 0.5 | 150/5 | 01.01.2014 | 8 | нет | нет | нет | нет | 30 | 0 | 0 | Р | П
22 | ПАО "МегаФон" | 141100, Московская обл., Щелково городской округ, Щелково г., Советский 1-й пер., 25 | 50050002009013 | 500500020090130499 | 2012-04-01 | ПС 730, ТП 25 | Контакты кабельных наконечников присоединенных к шинам РУ-0,4кВ ТП-25 | П | 3577001400347972 | БССС | 0,40 кВ | CH2 | Меркурий 230 ART-01 PCIGN, 380 (220)В, 5 (50)А | 1 | 00649759 | 2020-12-08 | 10 | 2030-12-07 | нет | нет | нет | нет | ЗНОЛ.06-10Т3_0.2, 0.2 | 10000/100 | нет | нет | 1 | 2 | 0 | Р | П
23 | ПАО "МегаФон" | 141707, Московская обл., Долгопрудный городской округ, Долгопрудный г., Заводская ул., 2 | 50050002009013 | 500500020090130848 | 2012-04-01 | ПС 420, РП 1, ТП 13 | Контактное соединение наконечников кабельных линий 0,4кВ в РУ-0,4кВ ТП-13 | П | 5202450530614577 | БССС-4414 | 0,40 кВ | CH2 | Меркурий 230 ART-01 PCIGN, 380 (220)В, 5 (50)А | 1 | 30614577 | 2018-04-01 | 10 | 2028-03-31 | нет | нет | нет | нет | ЗНОЛ.06-10Т3_0.2, 0.2 | 10000/100 | нет | нет | 1 | 0.32 | 0 | Р | П
24 | Союз "Лисичкин лес" | обл. Московская, г. Солнечногорск, д. Чашниково | 50050002009202 | 500500020092020001 | 2023-12-01 | ПС 20, ТП 2540 | Контактные соединения наконечников КЛ-0,4 от ТП-2540 в ВРУ НО, КНС К1 (КНС-К1 (КНС-1-н ХБК,) НС, ОСПС и КНС К2(КНС-2н ЛК), КПП №2, ВРУ Офис (бытовой городок) ВРУ склад |  | 6NT0JH1DZH | РУ-0,4 кВ | 0,40 кВ | HH | Меркурий 231АТ-01 | 1 | 15063172 | 2033-12-31 | 10 | 2033-12-31 | нет | нет | нет | нет | ЗНОЛ.06-10Т3_0.2, 0.2 | 10000/100 | нет | нет | 1 | 0 | 0 | Р | И
25 | Союз "Лисичкин лес" | обл. Московская, г. Солнечногорск, д. Чашниково | 50050002009202 | 500500020092020001 | 2023-12-01 | ПС 20, ТП 2539 | Контактные соединение наконечников КЛ-0,4 от ТП-2539 в ВРУ: КПП №1, КНС К1, (КНС-77 ХБК), КНС К-1 (ЛНС-1н ХБК), НО, КНС К2(ЛНС2-2ЛК) |  | 6GDYZXUSWD | РУ-0,4 | 0,40 кВ | HH | Меркурий 231АТ-01 | 1 | 15064410 | 2033-12-31 | 10 | 2033-12-31 | нет | нет | нет | нет | ЗНОЛ.06-10Т3_0.2, 0.2 | 10000/100 | нет | нет | 1 | 0 | 0 | Р | И
26 | Союз "Лисичкин лес" | обл. Московская, г. Солнечногорск, д. Чашниково | 50050002009202 | 500500020092020001 | 2023-12-01 | ПС 20, ТП 2539 | Контактные соединение наконечников КЛ-0,4 от ТП-2539 в ВРУ: КПП №1, КНС К1, (КНС-77 ХБК), КНС К-1 (ЛНС-1н ХБК), НО, КНС К2(ЛНС2-2ЛК) |  | ZXO3KJJOIG | РУ-0,4 кВ | 0,40 кВ | HH | Меркурий 231АТ-01 | 1 | 15066248 | 2033-12-31 | 10 | 2033-12-31 | нет | нет | нет | нет | ЗНОЛ.06-10Т3_0.2, 0.2 | 10000/100 | нет | нет | 1 | 0 | 0 | Р | И
27 | Союз "Лисичкин лес" | обл. Московская, г. Солнечногорск, д. Чашниково | 50050002009202 | 500500020092020001 | 2023-12-01 | ПС 20, ТП 2540 | Контактные соединения наконечников КЛ-0,4 от ТП-2540 в ВРУ НО, КНС К1 (КНС-К1 (КНС-1-н ХБК,) НС, ОСПС и КНС К2(КНС-2н ЛК), КПП №2, ВРУ Офис (бытовой городок) ВРУ склад |  | 0DKFI3E8JS | РУ-0,4 кВ | 0,40 кВ | HH | Меркурий 231АТ-01 | 1 | 15066254 | 2033-12-31 | 10 | 2033-12-31 | нет | нет | нет | нет | ЗНОЛ.06-10Т3_0.2, 0.2 | 10000/100 | нет | нет | 1 | 0 | 0 | Р | И
28 | Союз "Лисичкин лес" | обл. Московская, г. Солнечногорск, д. Чашниково | 50050002009202 | 500500020092020001 | 2023-12-01 | ПС 20, ТП 2540 | Контактные соединения наконечников КЛ-0,4 от ТП-2540 в ВРУ НО, КНС К1 (КНС-К1 (КНС-1-н ХБК,) НС, ОСПС и КНС К2(КНС-2н ЛК), КПП №2, ВРУ Офис (бытовой городок) ВРУ склад |  | 3UHRRUIHV7 | РУ-0,4 | 0,40 кВ | HH | Меркурий 231АТ-03 | 1 | 15067256 | 2033-12-31 | 10 | 2033-12-31 | нет | нет | нет | нет | ЗНОЛ.06-10Т3_0.2, 0.2 | 10000/100 | нет | нет | 1 | 0 | 0 | Р | И
29 | Союз "Лисичкин лес" | обл. Московская, г. Солнечногорск, д. Чашниково | 50050002009202 | 500500020092020001 | 2023-12-01 | ПС 20, ТП 2539 | Контактные соединение наконечников КЛ-0,4 от ТП-2539 в ВРУ: КПП №1, КНС К1, (КНС-77 ХБК), КНС К-1 (ЛНС-1н ХБК), НО, КНС К2(ЛНС2-2ЛК) |  | B1558AOTI6 | РУ-0,4 кВ | 0,40 кВ | HH | Меркурий 231АТ-01 | 1 | 15242938 | 2033-12-31 | 10 | 2033-12-31 | нет | нет | нет | нет | ЗНОЛ.06-10Т3_0.2, 0.2 | 10000/100 | нет | нет | 1 | 0 | 0 | Р | И
30 | Союз "Лисичкин лес" | обл. Московская, г. Солнечногорск, д. Чашниково | 50050002009202 | 500500020092020001 | 2023-12-01 | ПС 20, ТП 2541 | Контактные соединение наконечников КЛ-0,4 от ТП-2539 в ВРУ: КПП №1, КНС К1, (КНС-77 ХБК), КНС К-1 (ЛНС-1н ХБК), НО, КНС К2(ЛНС2-2ЛК) |  | MH6QVS0YWP | РУ-0,4 кВ | 0,40 кВ | HH | Меркурий 231АТ-01 | 1 | 15247353. | 2033-12-31 | 10 | 2033-12-31 | нет | нет | нет | нет | ЗНОЛ.06-10Т3_0.2, 0.2 | 10000/100 | нет | нет | 1 | 0 | 0 | Р | И
31 | Союз "Лисичкин лес" | обл. Московская, г. Солнечногорск, д. Чашниково | 50050002009202 | 500500020092020001 | 2023-12-01 | ПС 20, ТП 2541 | Контактные соединение наконечников КЛ-0,4 от ТП-2539 в ВРУ: КПП №1, КНС К1, (КНС-77 ХБК), КНС К-1 (ЛНС-1н ХБК), НО, КНС К2(ЛНС2-2ЛК) |  | 8IS1N0XZFW | РУ-0,4 кВ | 0,40 кВ | HH | Меркурий 231АТ-01 | 1 | 19422316 | 2033-12-31 | 10 | 2033-12-31 | нет | нет | нет | нет | ЗНОЛ.06-10Т3_0.2, 0.2 | 10000/100 | нет | нет | 1 | 0 | 0 | Р | И
32 | Союз "Лисичкин лес" | обл. Московская, г. Солнечногорск, д. Чашниково | 50050002009202 | 500500020092020001 | 2023-12-01 | ПС 20, ТП 2541 | Контактные соединение наконечников КЛ-0,4 от ТП-2539 в ВРУ: КПП №1, КНС К1, (КНС-77 ХБК), КНС К-1 (ЛНС-1н ХБК), НО, КНС К2(ЛНС2-2ЛК) |  | 1M6RVM77WU | РУ-0,4 кВ | 0,40 кВ | HH | Меркурий 231АТ-01 | 1 | 20738614 | 2033-12-31 | 10 | 2033-12-31 | нет | нет | нет | нет | ЗНОЛ.06-10Т3_0.2, 0.2 | 10000/100 | нет | нет | 1 | 0 | 0 | Р | И
33 | Союз "Лисичкин лес" | обл. Московская, г. Солнечногорск, д. Чашниково | 50050002009202 | 500500020092020001 | 2023-12-01 | ПС 20, ТП 2540 | Контактные соединения наконечников КЛ-0,4 от ТП-2540 в ВРУ НО, КНС К1 (КНС-К1 (КНС-1-н ХБК,) НС, ОСПС и КНС К2(КНС-2н ЛК), КПП №2, ВРУ Офис (бытовой городок) ВРУ склад |  | ZQUL6DRY7S | РУ-0,4 кВ | 0,40 кВ | HH | Меркурий 231АТ-01 | 1 | 21798774 | 2033-12-31 | 10 | 2033-12-31 | нет | нет | нет | нет | ЗНОЛ.06-10Т3_0.2, 0.2 | 10000/100 | нет | нет | 1 | 0 | 0 | Р | И
34 | Союз "Лисичкин лес" | обл. Московская, г. Солнечногорск, д. Чашниково | 50050002009202 | 500500020092020001 | 2023-12-01 | ПС 20, ТП 2540 | Контактные соединения наконечников КЛ-0,4 от ТП-2540 в ВРУ НО, КНС К1 (КНС-К1 (КНС-1-н ХБК,) НС, ОСПС и КНС К2(КНС-2н ЛК), КПП №2, ВРУ Офис (бытовой городок) ВРУ склад |  | 8NY933KR51 | РУ-0,4 | 0,40 кВ | HH | Меркурий 231АТ-01 | 1 | 21799161 | 2033-12-31 | 10 | 2033-12-31 | нет | нет | нет | нет | ЗНОЛ.06-10Т3_0.2, 0.2 | 10000/100 | нет | нет | 1 | 0 | 0 | Р | И
35 | Союз "Лисичкин лес" | обл. Московская, г. Солнечногорск, д. Чашниково | 50050002009202 | 500500020092020001 | 2023-12-01 | ПС 20, ТП 2539 | Контактные соединение наконечников КЛ-0,4 от ТП-2539 в ВРУ: КПП №1, КНС К1, (КНС-77 ХБК), КНС К-1 (ЛНС-1н ХБК), НО, КНС К2(ЛНС2-2ЛК) |  | 1VH1MVBS41 | РУ-0,4 кВ | 0,40 кВ | HH | Меркурий 231АТ-01 | 1 | 42268370 | 2033-12-31 | 10 | 2033-12-31 | нет | нет | нет | нет | ЗНОЛ.06-10Т3_0.2, 0.2 | 10000/100 | нет | нет | 1 | 0 | 0 | Р | И
36 | Союз "Лисичкин лес" | обл. Московская, г. Солнечногорск, д. Чашниково | 50050002009202 | 500500020092020001 | 2023-12-01 | ПС 20, ТП 2540 | Контактные соединения наконечников КЛ-0,4 от ТП-2540 в ВРУ НО, КНС К1 (КНС-К1 (КНС-1-н ХБК,) НС, ОСПС и КНС К2(КНС-2н ЛК), КПП №2, ВРУ Офис (бытовой городок) ВРУ склад |  | LQ93AMWPIZ | РУ-0,4 кВ | 0,40 кВ | HH | Меркурий 231АТ-01 | 1 | 42759311 | 2020-01-01 | 10 | 2029-12-31 | нет | нет | нет | нет | ЗНОЛ.06-10Т3_0.2, 0.2 | 10000/100 | нет | нет | 1 | 0 | 0 | Р | И
37 | Союз "Лисичкин лес" | обл. Московская, г. Солнечногорск, д. Чашниково | 50050002009202 | 500500020092020001 | 2023-12-01 | ПС 20, ТП 2539 | Контактные соединение наконечников КЛ-0,4 от ТП-2539 в ВРУ: КПП №1, КНС К1, (КНС-77 ХБК), КНС К-1 (ЛНС-1н ХБК), НО, КНС К2(ЛНС2-2ЛК) |  | W34NV67PDZ | РУ-0,4 кВ | 0,40 кВ | HH | Меркурий 231АТ-01 | 1 | 42760100 | 2033-12-31 | 10 | 2033-12-31 | нет | нет | нет | нет | ЗНОЛ.06-10Т3_0.2, 0.2 | 10000/100 | нет | нет | 1 | 0 | 0 | Р | И
38 | Союз "Лисичкин лес" | обл. Московская, г. Солнечногорск, д. Чашниково | 50050002009202 | 500500020092020001 | 2023-12-01 | ПС 20, ТП 2540 | Контактные соединения наконечников КЛ-0,4 от ТП-2540 в ВРУ НО, КНС К1 (КНС-К1 (КНС-1-н ХБК,) НС, ОСПС и КНС К2(КНС-2н ЛК), КПП №2, ВРУ Офис (бытовой городок) ВРУ склад |  | DA5QF5WAS9 | РУ-0,4 кВ КНС №2 н | 0,40 кВ | HH | Меркурий 230 ART-03 C(R)N | 0,5S/1.0 | 43910005 | 2033-12-31 | 10 | 2033-12-31 | ТТИ-А, 0.5S | 125/5 | 01.01.2021 | 8 | нет | нет | нет | нет | 25 | 0 | 0 | Р | П
39 | ЧУДО "Наша Маленькая страна" | обл. Московская, г. Солнечногорск, рп. Андреевка, ул. Жилинская, д. 27, корп. 6, неж. пом. | 50050002011864 | 500500020118640001 | 2023-02-01 | ПС 438, РП РП-121, ТП ТП-2906 | У сетевой организации и потребителя общие границы отсутствуют. Границы между сетевой организацией управляющей компанией ООО "УК "УЮТ":-болтовые соединения кабельных наконечников КЛ-0,4 кВ направлением от сек. 1 РУ-0,4 кВ ТП-2906 до ВРУ-0,4 кВ ДДУ д.27 к. | П | WZTJP1PR3B | ВРУ-0,4 кВ | 0,40 кВ | HH | Меркурий 230 ART-02 C(R)N | 1.0/2.0 | 22606687 | 2015-01-01 | 10 | 2024-12-31 | нет | нет | нет | нет | ЗНОЛ.06-10Т3_0.2, 0.2 | 10000/100 | нет | нет | 1 | 0 | 0 | Р | П
40 | ЧУДО "Наша Маленькая страна" | обл. Московская, г. Солнечногорск, рп. Андреевка, ул. Жилинская, д. 27, корп. 6, неж. пом. | 50050002011864 | 500500020118640001 | 2023-02-01 | ПС 438, РП РП-121, ТП ТП-2906 | У сетевой организации и потребителя общие границы отсутствуют. Границы между сетевой организацией управляющей компанией ООО "УК "УЮТ":-болтовые соединения кабельных наконечников КЛ-0,4 кВ направлением от сек. 1 РУ-0,4 кВ ТП-2906 до ВРУ-0,4 кВ ДДУ д.27 к. | П | G2IGXH8L2S |  | 0,40 кВ | HH | Меркурий 230 ART-02 C(R)N | 1.0/2.0 | 22608482 | 2015-01-01 | 10 | 2024-12-31 | нет | нет | нет | нет | ЗНОЛ.06-10Т3_0.2, 0.2 | 10000/100 | нет | нет | 1 | 0 | 0 | Р | П
41 | ВНП Федоркова Евгения Сергеевна | 141400, Московская обл., Химки городской округ, Химки г., Новогорск мкр., Олимпийская ул., 28 пом.001 | 50050002012831 | 500500020128310000 | 2022-08-24 | ПС 688, РП 5 | кабельные наконечники приходящей линии на (АЗС)45А и 50А установленном в щите ВРУ-А28 и РП-5 | О | 703736 | ЭЩП | 0,40 кВ | HH | Меркурий 230 ART-01 CN, 230 (400)В, 5 (50)А | 1 | 45903658 | 2022-01-05 | 10 | 2032-01-04 | нет | нет | нет | нет | ЗНОЛ.06-10Т3_0.2, 0.2 | 10000/100 | нет | нет | 1 | 0 | 0 | Р | П
42 | ВНП Федоркова Евгения Сергеевна | 141400, Московская обл., Химки городской округ, Химки г., Новогорск мкр., Олимпийская ул., 28 пом.001 | 50050002012831 | 500500020128310000 | 2022-08-24 | ПС 688, РП 5 | кабельные наконечники приходящей линии на (АЗС)45А и 50А установленном в щите ВРУ-А28 и РП-5 | О | 703841 | ЭЩП ввод2 | 0,40 кВ | HH | Меркурий 230 ART-01 CN, 230 (400)В, 5 (50)А | 1 | 45930204 | 2022-01-05 | 10 | 2032-01-04 | нет | нет | нет | нет | ЗНОЛ.06-10Т3_0.2, 0.2 | 10000/100 | нет | нет | 1 | 0 | 0 | Р | П
43 | ВНП Федоркова Евгения Сергеевна | 141401, Московская обл., Химки городской округ, Химки г., Новогорск мкр., Олимпийская ул., 28 пом.004 | 50050002012831 | 500500020128310001 | 2022-08-24 | ПС 688, РП 5 | кабельные наконечники в щите (до вводного рубильника) | О | 725825 | ВРУ 1 АВР1 | 0,40 кВ | HH | Меркурий 230 AR-02, 230 (400)В, 10 (100)А | 1 | 32344588 | 2017-09-01 | 10 | 2027-08-31 | нет | нет | нет | нет | ЗНОЛ.06-10Т3_0.2, 0.2 | 10000/100 | нет | нет | 1 | 0 | 0 | Р | П
44 | ВНП Федоркова Евгения Сергеевна | 141401, Московская обл., Химки городской округ, Химки г., Новогорск мкр., Олимпийская ул., 28 пом.004 | 50050002012831 | 500500020128310001 | 2022-08-24 | ПС 688, РП 5 | кабельные наконечники в щите (до вводного рубильника) | О | 703848 | ЭЩП | 0,40 кВ | HH | Меркурий 236 ART-01, 230 (400)В, 5 (60)А | 1 | 46567741 | 2022-06-01 | 16 | 2038-05-31 | нет | нет | нет | нет | ЗНОЛ.06-10Т3_0.2, 0.2 | 10000/100 | нет | нет | 1 | 0 | 0 | Р | П
45 | ВНП Федоркова Евгения Сергеевна | 141401, Московская обл., Химки городской округ, Химки г., Новогорск мкр., Олимпийская ул., 28 пом.004 | 50050002012831 | 500500020128310001 | 2022-08-24 | ПС 688, РП 5 | кабельные наконечники в щите (до вводного рубильника) | О | 703846 | ЭЩП | 0,40 кВ | HH | Меркурий 236 ART-01, 230 (400)В, 5 (60)А | 1 | 46568402 | 2022-06-01 | 16 | 2038-05-31 | нет | нет | нет | нет | ЗНОЛ.06-10Т3_0.2, 0.2 | 10000/100 | нет | нет | 1 | 0 | 0 | Р | П
46 | ВНП Рычкова Людмила Николаевна | обл. Московская, г. Химки, мкр.. Новогорск, ул. Заречная, д. 1, пом.009 | 50050002012866 | 500500020128660000 | 2022-11-09 | РП 16130, ТП 1 | Кабельные наконечники в ВРУ | П | 722863 | ВРУ-0,4кВ | 0,40 кВ | HH | Меркурий 230 ART-01, 230 (400)В, 5 (60)А | 1 | 16941812 | 2013-12-23 | 10 | 2023-12-23 | нет | нет | нет | нет | ЗНОЛ.06-10Т3_0.2, 0.2 | 10000/100 | нет | нет | 1 | 0 | 0 | Р | П
47 | Индивидуальный предприниматель Бадма-Халгаева Рита Витальевна | обл. Московская, г. Химки, мкр.. Новогорск, ул. Заречная, д. 6, пом.006 | 50050002012867 | 500500020128670000 | 2022-10-25 | ПС 837, РП 16130, ТП 2 | Кабельные наконечники в ВРУ-1 | О | 723412 | ЩУ | 0,40 кВ | HH | Меркурий 231АТ-03, 230 (380)В, 5 (10)А | 1 | 37133989 | 2019-04-01 | 10 | 2029-03-31 | нет | нет | нет | нет | ЗНОЛ.06-10Т3_0.2, 0.2 | 10000/100 | нет | нет | 1 | 0 | 0 | Р | П
48 | ОАО "Химкинский водоканал" | обл. Московская, г. Химки, мкр.. Новогорск, ул. Ивановская | 50050002013030 | 500500020130300064 | 2023-04-19 | ПС 688, РП РТП -77, ТП 252 | болтовые соединения кабельных наконечников КЛ-0,4 кВ от ВРУ-1,2 подз. А/С сек.1,2 до КЛД-1,2,3 к вводу КЛД-1,2,3 в КЛД-1,2,3 |  | UDS7MRUFXB |  | 0,40 кВ | HH | М-230 АМ01 |  | 28825250 | 2017-01-01 | 10 | 2026-12-31 | нет | нет | нет | нет | ЗНОЛ.06-10Т3_0.2, 0.2 | 10000/100 | нет | нет | 1 | 0 | 0 | Р | П
49 | ОАО "Химкинский водоканал" | обл. Московская, г. Химки, мкр.. Новогорск, ул. Ивановская | 50050002013030 | 500500020130300064 | 2023-04-19 | ПС 688, РП РТП -77, ТП 252 | болтовые соединения кабельных наконечников КЛ-0,4 кВ от ВРУ-1,2 подз. А/С сек.1,2 до КЛД-1,2,3 к вводу КЛД-1,2,3 в КЛД-1,2,3 |  | 2EHFOAV2HU |  | 0,40 кВ | HH | М-230 АМ 01 |  | 28825287 | 2017-01-01 | 10 | 2026-12-31 | нет | нет | нет | нет | ЗНОЛ.06-10Т3_0.2, 0.2 | 10000/100 | нет | нет | 1 | 0 | 0 | Р | П
50 | ОАО "Химкинский водоканал" | обл. Московская, г. Химки, мкр.. Новогорск, ул. Ивановская | 50050002013030 | 500500020130300064 | 2023-04-19 | ПС 688, РП РТП -77, ТП 252 | болтовые соединения кабельных наконечников КЛ-0,4 кВ от ВРУ-1,2 подз. А/С сек.1,2 до КЛД-1,2,3 к вводу КЛД-1,2,3 в КЛД-1,2,3 |  | QWQSOVDBZB |  | 0,40 кВ | HH | М-230 АМ01 |  | 28825339 | 2017-01-01 | 10 | 2026-12-31 | нет | нет | нет | нет | ЗНОЛ.06-10Т3_0.2, 0.2 | 10000/100 | нет | нет | 1 | 0 | 0 | Р | П
51 | ОАО "Химкинский водоканал" | МОСКОВСКАЯ ОБЛАСТЬ, Г ХИМКИ, Ш НАГОРНОЕ, Д. 5 | 50050002013030 | 500500020130300065 | 2023-04-19 | ПС 688, РП РТП-77, ТП КТПН-ВЗУ | болтовые соединения кабельных наконечников КЛ-10 кВ от яч.7 сек.1 РУ-10кВ РТП-77 до сек.1, сек. 2, РУ-10кВ КТПН-ВЗУ в РУ-10кВ КТПН ВЗУ заявителя |  | 7ARNTXFV36 | РТП-77 яч.6 сек.2 | 0,40 кВ | CH2 | М-230 ART 00 |  | 27473547 | 2016-01-01 | 10 | 2025-12-31 | ТКЛН-10_100_5, 0.5 | 100/5 | н/д | 8 | ЗНОЛ.06-10Т3_0.2, 0.2 | 10000/100 | н/д | 4 | 2000 | -0.02 | 0 | Р | И
52 | ОАО "Химкинский водоканал" | МОСКОВСКАЯ ОБЛАСТЬ, Г ХИМКИ, Ш НАГОРНОЕ, Д. 5 | 50050002013030 | 500500020130300065 | 2023-04-19 | ПС 688, РП РТП-77, ТП КТПН-ВЗУ | болтовые соединения кабельных наконечников КЛ-10 кВ от яч.7 сек.1 РУ-10кВ РТП-77 до сек.1, сек. 2, РУ-10кВ КТПН-ВЗУ в РУ-10кВ КТПН ВЗУ заявителя |  | YBNQ0F86WP | РТП-77 яч.7 сек.1 | 0,40 кВ | CH2 | Меркурий 230ART-00 |  | 27473578 | 2016-01-01 | 10 | 2025-12-31 | ТКЛН-10_100_5, 0.5 | 100/5 | н/д | 8 | ЗНОЛ.06-10Т3_0.2, 0.2 | 10000/100 | н/д | 4 | 2000 | -0.02 | 0 | Р | И
53 | ОАО "Химкинский водоканал" | МОСКОВСКАЯ ОБЛАСТЬ, Г ХИМКИ, Ш НАГОРНОЕ, Д. 5 | 50050002013030 | 500500020130300066 | 2023-04-19 | ПС 688, РП РТП-77, ТП 252 | болтовые соединения кабельных наконечников КЛ-0,4 кВ от ТП-252 луч Б,А ф.1.13, ф.2.13, до ввода 1,2 ВРУ-КНС-4 заявителя в ВРУ КНС-4 |  | 4N52Y28XAV |  | 0,40 кВ | HH | Меркурий 234 ARTM-03 PB.R | 0,5 | 21245479 | 2015-07-01 | 16 | 2031-06-30 | ТТИ-А, 0.5 | 200/5 | 01.01.2015 | 4 | нет | нет | нет | нет | 40 | 0 | 0 | Р | П
54 | ОАО "Химкинский водоканал" | МОСКОВСКАЯ ОБЛАСТЬ, Г ХИМКИ, Ш НАГОРНОЕ, Д. 5 | 50050002013030 | 500500020130300067 | 2023-04-19 | ПС 837, ТП 17026, 17027 | болтовые соединения кабельных наконечников КЛ-0,4 кВ от ВП1 ВРУ-2.1 А/С д.2, д. 3, ВП1 ГРЩ-7 до АВ присоединения КЛД-1, 2,3 |  | 7ZFO3PFLRQ |  | 0,40 кВ | HH | М-230 АМ01 |  | 28416965 | 2016-01-01 | 10 | 2025-12-31 | нет | нет | нет | нет | нет | нет | нет | нет | 1 | 0 | 0 | Р | П
55 | ОАО "Химкинский водоканал" | МОСКОВСКАЯ ОБЛАСТЬ, Г ХИМКИ, Ш НАГОРНОЕ, Д. 5 | 50050002013030 | 500500020130300067 | 2023-04-19 | ПС 837, ТП 17026, 17027 | болтовые соединения кабельных наконечников КЛ-0,4 кВ от ВП1 ВРУ-2.1 А/С д.2, д. 3, ВП1 ГРЩ-7 до АВ присоединения КЛД-1, 2,3 |  | T4WQOQH6S8 |  | 0,40 кВ | HH | М-230 АМ 01 |  | 28416986 | 2016-01-01 | 10 | 2025-12-31 | нет | нет | нет | нет | нет | нет | нет | нет | 1 | 0 | 0 | Р | П
56 | ОАО "Химкинский водоканал" | МОСКОВСКАЯ ОБЛАСТЬ, Г ХИМКИ, Ш НАГОРНОЕ, Д. 5 | 50050002013030 | 500500020130300067 | 2023-04-19 | ПС 837, ТП 17026, 17027 | болтовые соединения кабельных наконечников КЛ-0,4 кВ от ВП1 ВРУ-2.1 А/С д.2, д. 3, ВП1 ГРЩ-7 до АВ присоединения КЛД-1, 2,3 |  | FHGGGHVMDY |  | 0,40 кВ | HH | Mеркурий 230 АМ |  | 28417040 | 2016-01-01 | 10 | 2025-12-31 | нет | нет | нет | нет | нет | нет | нет | нет | 1 | 0 | 0 | Р | П
57 | ОАО "Химкинский водоканал" | МОСКОВСКАЯ ОБЛАСТЬ, Г ХИМКИ, Ш НАГОРНОЕ, Д. 5 | 50050002013030 | 500500020130300068 | 2023-04-19 | ПС 837, ТП 17027 | болтовые соединения кабельных наконечников КЛ-0,4 кВ от ТП-17027 л.2.29,л. 2.30, п.2.31,л.2.32,л.2.33,л.2.34 до ВРУ КНС заявителя в ВРУ КНС, ЛОС, насосной |  | SVKI5OVRV7 |  | 0,40 кВ | HH | Меркурий 230 ART-03 | 0,5 | 26899357 | 2016-04-01 | 10 | 2026-03-31 | ТТИ-А, 0 | 150/5 | 01.01.2016 | 5 | нет | нет | нет | нет | 30 | 0 | 0 | Р | П
58 | ОАО "Химкинский водоканал" | МОСКОВСКАЯ ОБЛАСТЬ, Г ХИМКИ, Ш НАГОРНОЕ, Д. 5 | 50050002013030 | 500500020130300068 | 2023-04-19 | ПС 837, ТП 17027 | болтовые соединения кабельных наконечников КЛ-0,4 кВ от ТП-17027 л.2.29,л. 2.30, п.2.31,л.2.32,л.2.33,л.2.34 до ВРУ КНС заявителя в ВРУ КНС, ЛОС, насосной |  | X39L1LW84V |  | 0,40 кВ | HH | Меркурий 230 | 0,5 | 26907535 | 2016-04-01 | 10 | 2026-03-31 | ТТИ-А, 0.5 | 200/5 | 01.01.2015 | 5 | нет | нет | нет | нет | 40 | 0 | 0 | Р | П
59 | ОАО "Химкинский водоканал" | МОСКОВСКАЯ ОБЛАСТЬ, Г ХИМКИ, Ш НАГОРНОЕ, Д. 5 | 50050002013030 | 500500020130300068 | 2023-04-19 | ПС 837, ТП 17027 | болтовые соединения кабельных наконечников КЛ-0,4 кВ от ТП-17027 л.2.29,л. 2.30, п.2.31,л.2.32,л.2.33,л.2.34 до ВРУ КНС заявителя в ВРУ КНС, ЛОС, насосной |  | SS5UE1EZIL |  | 0,40 кВ | HH | Меркурий 234 | 0,5 | 46305802 | 2022-01-01 | 16 | 2037-12-31 | ТТИ-А, 0.5S | 600/5 | 01.01.2018 | 5 | нет | нет | нет | нет | 120 | 0 | 0 | Р | П
60 | ОАО "Химкинский водоканал" | МОСКОВСКАЯ ОБЛАСТЬ, Г ХИМКИ, Ш НАГОРНОЕ, Д. 5 | 50050002013030 | 500500020130300068 | 2023-04-19 | ПС 837, ТП 17027 | болтовые соединения кабельных наконечников КЛ-0,4 кВ от ТП-17027 л.2.29,л. 2.30, п.2.31,л.2.32,л.2.33,л.2.34 до ВРУ КНС заявителя в ВРУ КНС, ЛОС, насосной |  | 66QAMOL27Z |  | 0,40 кВ | HH | Меркурий 234 ART(M)2-03 | 0,5 | 46305945 | 2022-01-01 | 16 | 2037-12-31 | ТТИ-А, 0.5S | 600/5 | 01.01.2018 | 5 | нет | нет | нет | нет | 120 | 0 | 0 | Р | П | есть транзит
61 | ОАО "Химкинский водоканал" | МОСКОВСКАЯ ОБЛАСТЬ, Г ХИМКИ, Ш НАГОРНОЕ, Д. 5 | 50050002013030 | 500500020130300069 | 2023-04-19 | ПС 688, РП РТП -77 | болтовые соединения кабельных наконечников КЛ-0,4 кВ от РУ-0,4кВ РТП-77 до РЩ КНС-1 заявителя |  | KR044Q4NO2 | Нет ПУ | 0,4 кВ | HH | Расход электроэнергии определяется расчётным способом в соответствии с договором энергоснабжения
62 | ОАО "Химкинский водоканал" | МОСКОВСКАЯ ОБЛАСТЬ, Г ХИМКИ, Ш НАГОРНОЕ, Д. 5 | 50050002013030 | 500500020130300069 | 2023-04-19 | ПС 688, РП РТП -77 | болтовые соединения кабельных наконечников КЛ-0,4 кВ от РУ-0,4кВ РТП-77 до РЩ КНС-1 заявителя |  | PRU9IEN218 | Нет ПУ | 0,4 кВ | HH | Расход электроэнергии определяется расчётным способом в соответствии с договором энергоснабжения
63 | ОАО "Химкинский водоканал" | МОСКОВСКАЯ ОБЛАСТЬ, Г ХИМКИ, Ш НАГОРНОЕ, Д. 5 | 50050002013030 | 500500020130300069 | 2023-04-19 | ПС 688, РП РТП -77 | болтовые соединения кабельных наконечников КЛ-0,4 кВ от РУ-0,4кВ РТП-77 до РЩ КНС-1 заявителя |  | YMV3OXRZSR | Нет ПУ | 0,4 кВ | HH | Расход электроэнергии определяется расчётным способом в соответствии с договором энергоснабжения
64 | Индивидуальный предприниматель Лалаян Назели Завеновна | обл. Московская, г. Химки, мкр.. Новогорск, ул. Олимпийская, д. 28, 6 | 50050002014961 | 500500020149610001 | 2022-01-01 | ПС 688, РП 77 | Кабельные наконечники приходящих кабельных линий от РТП-77 в ВРУ-А д.28 | О | 611770 | ВРЩ н.п. | 0,4 кВ | HH | Меркурий 236 ART-01, 230 (400)В, 5 (60)А | 1 | 24096051 | 2021-01-01 | 10 | 2030-12-31 | нет | нет | нет | нет | нет | нет | нет | нет | 1 | 0 | 0 | Р | П
65 | ООО "Мультисервис плюс" | 141435, Московская обл., Химки городской округ, Химки г., Новогорск мкр., Заречная ул., 11 | 50050002015031 | 500500020150310000 | 2016-05-01 | РП 16130, ТП 2 | болтовые соединения кабельных наконечников КЛ-0,4 кВ л.1.11, л.1.12 от РУ-0,4 кВболтовые соединения кабельных наконечников КЛ-0,4 кВ л.2.21, л.2.22 от РУ-0,4 кВ ТП-17027 до ГРЩ д.4 ВРУ-2.1 А/С заявитея к вводным аппаратам ГРЩ д.4 ВРУ-2.1 А/С | П | 8046428915746248 | ВРУ 0,4кВ | 0,4 кВ | HH | Меркурий 230 ART-03 PCIGN, 380 (220)В, 5 (7.5)А | 0,5 | 15746248 | 2016-05-01 | 10 | 2026-04-30 | ТТИ-40_400_5, 0.5 | 400/5 | н/д | 4 | нет | нет | нет | нет | 80 | 0 | 0 | Р | П
66 | ООО "Мультисервис плюс" | 141435, Московская обл., Химки городской округ, Химки г., Новогорск мкр., Заречная ул., 11 | 50050002015031 | 500500020150310000 | 2016-05-01 | РП 16130, ТП 2 | болтовые соединения кабельных наконечников КЛ-0,4 кВ л.1.11, л.1.12 от РУ-0,4 кВболтовые соединения кабельных наконечников КЛ-0,4 кВ л.2.21, л.2.22 от РУ-0,4 кВ ТП-17027 до ГРЩ д.4 ВРУ-2.1 А/С заявитея к вводным аппаратам ГРЩ д.4 ВРУ-2.1 А/С | П | 8046428916954013 | ВРУ 0,4кВ | 0,4 кВ | HH | Меркурий 230 ART-03 PCIGN, 380 (220)В, 5 (7.5)А | 0,5 | 16954013 | 2016-05-01 | 10 | 2026-04-30 | ТТИ-40_400_5, 0.5 | 400/5 | н/д | 4 | нет | нет | нет | нет | 80 | 0 | 0 | Р | П
67 | ООО "Мультисервис плюс" | 141435, Московская обл., Химки городской округ, Химки г., Новогорск мкр., Заречная ул., 11 | 50050002015031 | 500500020150310000 | 2016-05-01 | РП 16130 | болтовые соединения кабельных наконечников КЛ-0,4 кВ л.1.7, л.1.8 от РУ-0,4 кВ ТП-17026 до ВРУ-2.1 А/С д.2 заявитея к вводным аппаратам ВРУ-2.1 А/С д.2 | П | 8046428916954014 | ВРУ 0,4кВ | 0,40 кВ | HH | Меркурий 230 ART-03 PCIGN, 380 (220)В, 5 (7.5)А | 1 | 16954014 | 2016-05-01 | 10 | 2026-04-30 | Т-0,66, 0.5 | 150/5 | н/д | 4 | нет | нет | нет | нет | 30 | 0 | 0 | Р | П
68 | ООО "Мультисервис плюс" | 141435, Московская обл., Химки городской округ, Химки г., Новогорск мкр., Заречная ул., 11 | 50050002015031 | 500500020150310000 | 2016-05-01 | РП 16130 | болтовые соединения кабельных наконечников КЛ-0,4 кВ л.1.7, л.1.8 от РУ-0,4 кВ ТП-17026 до ВРУ-2.1 А/С д.2 заявитея к вводным аппаратам ВРУ-2.1 А/С д.2 | П | 8046428916954023 | ВРУ 0,4кВ | 0,40 кВ | HH | Меркурий 230 ART-03 PCIGN, 380 (220)В, 5 (7.5)А | 1 | 16954023 | 2016-05-01 | 10 | 2026-04-30 | Т-0,66, 0.5 | 150/5 | н/д | 4 | нет | нет | нет | нет | 30 | 0 | 0 | Р | П
69 | ООО "Мультисервис плюс" | 141435, Московская обл., Химки городской округ, Химки г., Новогорск мкр., Заречная ул., 11 | 50050002015031 | 500500020150310000 | 2016-05-01 | РП 16130 | болтовые соединения кабельных наконечников КЛ-0,4 кВ л.1.7, л.1.8 от РУ-0,4 кВ ТП-17026 до ВРУ-2.1 А/С д.2 заявитея к вводным аппаратам ВРУ-2.1 А/С д.2 | П | 8046428917665471 | ВРУ 0,4кВ | 0,40 кВ | HH | Меркурий 230 ART-01 PCIGN, 380 (220)В, 5 (50)А | 1 | 17665471 | 2016-05-01 | 10 | 2026-04-30 | нет | нет | нет | нет | нет | нет | нет | нет | 1 | 0 | 0 | Р | П
70 | ООО "Мультисервис плюс" | 141435, Московская обл., Химки городской округ, Химки г., Новогорск мкр., Заречная ул., 11 | 50050002015031 | 500500020150310000 | 2016-05-01 | РП 16130 | болтовые соединения кабельных наконечников КЛ-0,4 кВ л.1.7, л.1.8 от РУ-0,4 кВ ТП-17026 до ВРУ-2.1 А/С д.2 заявитея к вводным аппаратам ВРУ-2.1 А/С д.2 | П | 8046428917665563 | ВРУ 0,4кВ | 0,40 кВ | HH | Меркурий 230 ART-01 PCIGN, 380 (220)В, 5 (50)А | 1 | 17665563 | 2016-05-01 | 10 | 2026-04-30 | нет | нет | нет | нет | нет | нет | нет | нет | 1 | 0 | 0 | Р | П
71 | ООО "Мультисервис плюс" | 141435, Московская обл., Химки городской округ, Химки г., Новогорск мкр., Заречная ул., 11 | 50050002015031 | 500500020150310000 | 2016-05-01 | РП 16130 | болтовые соединения кабельных наконечников КЛ-0,4 кВ л.1.7, л.1.8 от РУ-0,4 кВ ТП-17026 до ВРУ-2.1 А/С д.2 заявитея к вводным аппаратам ВРУ-2.1 А/С д.2 | П | 8046428918702596 | ВРУ 0,4кВ | 0,40 кВ | HH | Меркурий 230 ART-01 PCIGN, 380 (220)В, 5 (50)А | 1 | 18702596 | 2016-05-01 | 10 | 2026-04-30 | нет | нет | нет | нет | нет | нет | нет | нет | 1 | 0 | 0 | Р | П
72 | ООО "Мультисервис плюс" | 141435, Московская обл., Химки городской округ, Химки г., Новогорск мкр., Заречная ул., 11 | 50050002015031 | 500500020150310000 | 2016-05-01 | РП 16130, ТП 2 | болтовые соединения кабельных наконечников КЛ-0,4 кВ л.2.7, л.2.8 от РУ-0,4 кВ ТП-17027 до ВРУ-2.1 А/С д.3 заявитея к вводным аппаратам ВРУ-2.1 А/С д.3 | П | 8046428921984684 | ВРУ 0,4кВ | 0,40 кВ | HH | Меркурий 230 ART-01 CN, 230 (400)В, 5 (50)А | 1 | 21984684 | 2016-05-01 | 10 | 2026-04-30 | нет | нет | нет | нет | нет | нет | нет | нет | 1 | 0 | 0 | Р | П
73 | ООО "Мультисервис плюс" | 141435, Московская обл., Химки городской округ, Химки г., Новогорск мкр., Заречная ул., 11 | 50050002015031 | 500500020150310000 | 2016-05-01 | РП 16130, ТП 2 | болтовые соединения кабельных наконечников КЛ-0,4 кВ л.2.7, л.2.8 от РУ-0,4 кВ ТП-17027 до ВРУ-2.1 А/С д.3 заявитея к вводным аппаратам ВРУ-2.1 А/С д.3 | П | 8046428921989509 | ВРУ 0,4кВ | 0,40 кВ | HH | Меркурий 233 ART-01, 230 (400)В, 5 (60)А | 1 | 21989509 | 2016-05-01 | 10 | 2026-04-30 | нет | нет | нет | нет | нет | нет | нет | нет | 1 | 0 | 0 | Р | П
74 | ООО "Мультисервис плюс" | 141435, Московская обл., Химки городской округ, Химки г., Новогорск мкр., Заречная ул., 11 | 50050002015031 | 500500020150310000 | 2016-05-01 | РП 16130, ТП 2 | болтовые соединения кабельных наконечников КЛ-0,4 кВ л.2.7, л.2.8 от РУ-0,4 кВ ТП-17027 до ВРУ-2.1 А/С д.3 заявитея к вводным аппаратам ВРУ-2.1 А/С д.3 | П | 8046428921989770 | ВРУ 0,4кВ | 0,40 кВ | HH | Меркурий 230 ART-01 CN, 230 (400)В, 5 (50)А | 1 | 21989770 | 2016-05-01 | 10 | 2026-04-30 | нет | нет | нет | нет | нет | нет | нет | нет | 1 | 0 | 0 | Р | П
75 | ООО "Мультисервис плюс" | 141435, Московская обл., Химки городской округ, Химки г., Новогорск мкр., Заречная ул., 11 | 50050002015031 | 500500020150310000 | 2016-05-01 | РП 16130, ТП 2 | болтовые соединения кабельных наконечников КЛ-0,4 кВ л.2.7, л.2.8 от РУ-0,4 кВ ТП-17027 до ВРУ-2.1 А/С д.3 заявитея к вводным аппаратам ВРУ-2.1 А/С д.3 | П | 8046428922032943 | ВРУ 0,4 кВ | 0,40 кВ | HH | Меркурий 230 ART-03, 230 (400)В, 5 (7.5)А | 0,5 | 22032943 | 2016-05-01 | 10 | 2026-04-30 | Т-0,66, 0.5 | 150/5 | н/д | 4 | нет | нет | нет | нет | 30 | 0 | 0 | Р | П
76 | ООО "Мультисервис плюс" | 141435, Московская обл., Химки городской округ, Химки г., Новогорск мкр., Заречная ул., 11 | 50050002015031 | 500500020150310000 | 2016-05-01 | РП 16130, ТП 2 | болтовые соединения кабельных наконечников КЛ-0,4 кВ л.2.7, л.2.8 от РУ-0,4 кВ ТП-17027 до ВРУ-2.1 А/С д.3 заявитея к вводным аппаратам ВРУ-2.1 А/С д.3 | П | 8046428922032951 | ВРУ 0,4кВ | 0,40 кВ | HH | Меркурий 230 ART-03, 230 (400)В, 5 (7.5)А | 0,5 | 22032951 | 2016-05-01 | 10 | 2026-04-30 | Т - 0.66УЗ пластмас.корпус_150_5, 0.5 | 100/5 | н/д | 8 | нет | нет | нет | нет | 20 | 0 | 0 | Р | П
77 | ООО "Мультисервис плюс" | 141435, Московская обл., Химки городской округ, Химки г., Новогорск мкр., Заречная ул., 11 | 50050002015031 | 500500020150310000 | 2016-05-01 | РП 16130, ТП 2 | болтовые соединения кабельных наконечников КЛ-0,4 кВ л.2.7, л.2.8 от РУ-0,4 кВ ТП-17027 до ВРУ-2.1 А/С д.3 заявитея к вводным аппаратам ВРУ-2.1 А/С д.3 | П | 8046428933636143 | ВРУ 0,4кВ | 0,40 кВ | HH | Меркурий 230 ART-01 CN, 230 (400)В, 5 (50)А | 1 | 33636143 | 2018-06-15 | 10 | 2028-06-14 | нет | нет | нет | нет | нет | нет | нет | нет | 1 | 0 | 0 | Р | П
78 | ООО "Мультисервис плюс" | 141435, Московская обл., Химки городской округ, Химки г., Новогорск мкр., Заречная ул., 11 | 50050002015031 | 500500020150310000 | 2016-05-01 | РП 16130 | болтовые соединения кабельных наконечников КЛ-0,4 кВ л.1.7, л.1.8 от РУ-0,4 кВ ТП-17026 до ВРУ-2.1 А/С д.2 заявитея к вводным аппаратам ВРУ-2.1 А/С д.2 | П | 8046428918702547 | ВРУ 0,4кВ | 0,40 кВ | HH | Меркурий 230 ART-01 PCIGN, 380 (220)В, 5 (50)А | 1 | 44798804 | 2021-01-01 | 10 | 2030-12-31 | нет | нет | нет | нет | нет | нет | нет | нет | 1 | 0 | 0 | Р | П
79 | ООО "Мультисервис плюс" | обл. Московская, г. Химки, мкр.. Новогорск, ул. Заречная, д. 1 | 50050002015031 | 500500020150310001 | 2016-05-01 | РП 16130, ТП 1 | болтовые соединения кабельных наконечников КЛ-0,4 кВ л.1.14, л.1.15 от РУ-0,4 кВ ТП-17026 до ГРЩ д.1 заявитея к вводным аппаратам ГРЩ д.1 | П | 8046428918428103 | ВРУ 0,4кВ | 0,4 кВ | HH | Меркурий 230 ART-03 PCIGN, 380 (220)В, 5 (7.5)А | 0,5 | 18428103 | 2016-05-01 | 10 | 2026-04-30 | [8 empty] | 240 | 0 | 0 | Р | П | есть транзит населению
80 | ООО "Мультисервис плюс" | обл. Московская, г. Химки, мкр.. Новогорск, ул. Заречная, д. 1 | 50050002015031 | 500500020150310001 | 2016-05-01 | РП 16130, ТП 1 | болтовые соединения кабельных наконечников КЛ-0,4 кВ л.1.14, л.1.15 от РУ-0,4 кВ ТП-17026 до ГРЩ д.1 заявитея к вводным аппаратам ГРЩ д.1 | П | 8046428918428123 | ВРУ 0,4кВ | 0,4 кВ | HH | Меркурий 230 ART-03 PCIGN, 380 (220)В, 5 (7.5)А | 0,5 | 38604235 | 2014-03-22 | 10 | 2024-03-22 | [8 empty] | 240 | 0 | 0 | Р | П | есть транзит в т.ч. населению
81 | ООО "Мультисервис плюс" | 141411, Московская обл., Химки городской округ, Новогорск мкр., Заречная ул., 2 корп.1 | 50050002015031 | 500500020150310002 | 2016-05-01 | ПС 837 | Контакты присоединения КЛ-0,4кВ в ВРУ-1 МКЖД | П | 8046438916935009 | ВРУ 0,4кВ | 0,40 кВ | HH | Меркурий 230 ART-02 PCIGN, 380 (220)В, 10 (100)А | 1 | 16935009 | 2016-05-01 | 10 | 2026-04-30 | нет | нет | нет | нет | нет | нет | нет | нет | 1 | 0 | 0 | Р | П | есть транзит населению
82 | ООО "Мультисервис плюс" | 141411, Московская обл., Химки городской округ, Новогорск мкр., Заречная ул., 2 корп.1 | 50050002015031 | 500500020150310002 | 2016-05-01 | ПС 837 | Контакты присоединения КЛ-0,4кВ в ВРУ-1 МКЖД | П | 8046438916959609 | ВРУ 0,4кВ | 0,40 кВ | HH | Меркурий 230 ART-02 PCIGN, 380 (220)В, 10 (100)А | 2 | 16959609 | 2016-05-01 | 10 | 2026-04-30 | Т-0,66, 0.5 | 150/5 | н/д | 4 | нет | нет | нет | нет | 30 | 0 | 0 | Р | П | есть транзит населению
83 | ООО "Мультисервис плюс" | 141411, Московская обл., Химки городской округ, Новогорск мкр., Заречная ул., 2 корп.1 | 50050002015031 | 500500020150310002 | 2016-05-01 | ПС 837 | Контакты присоединения КЛ-0,4кВ в ВРУ-1 МКЖД | П | 8046438916959611 | ВРУ 0,4кВ | 0,40 кВ | HH | Меркурий 230 ART-03 PCIGN, 380 (220)В, 5 (7.5)А | 0,5 | 16959611 | 2016-05-01 | 10 | 2026-04-30 | Т-0,66, 0.5 | 150/5 | н/д | 4 | нет | нет | нет | нет | 30 | 0 | 0 | Р | П | есть транзит населению
84 | ООО "Мультисервис плюс" | 141411, Московская обл., Химки городской округ, Новогорск мкр., Заречная ул., 2 корп.1 | 50050002015031 | 500500020150310002 | 2016-05-01 | ПС 837 | Контакты присоединения КЛ-0,4кВ в ВРУ-1 МКЖД | П | 8046438917673935 | ВРУ 0,4кВ | 0,40 кВ | HH | Меркурий 230 АМ-02, 380 (220)В, 10 (100)А | 1 | 17673935 | 2016-05-01 | 10 | 2026-04-30 | нет | нет | нет | нет | нет | нет | нет | нет | 1 | 0 | 0 | Р | П | есть транзит населению
85 | ООО "Мультисервис плюс" | 141411, Московская обл., Химки городской округ, Новогорск мкр., Заречная ул., 2 корп.2 | 50050002015031 | 500500020150310003 | 2016-05-01 | РП 16130, ТП 1 | Контакты присоединения КЛ-0,4кВ в ВРУ-1 МКЖД | П | 8046448916957559 | ВРУ 0,4кВ | 0,40 кВ | HH | Меркурий 230 ART-02 PCIGN, 380 (220)В, 10 (100)А | 1 | 16957559 | 2016-05-01 | 10 | 2026-04-30 | нет | нет | нет | нет | нет | нет | нет | нет | 1 | 0 | 0 | Р | П | есть транзит населению
86 | ООО "Мультисервис плюс" | 141411, Московская обл., Химки городской округ, Новогорск мкр., Заречная ул., 2 корп.2 | 50050002015031 | 500500020150310003 | 2016-05-01 | РП 16130, ТП 1 | Контакты присоединения КЛ-0,4кВ в ВРУ-1 МКЖД | П | 8046448916959684 | ВРУ 0,4кВ | 0,40 кВ | HH | Меркурий 230 ART-03 PCIGN, 380 (220)В, 5 (7.5)А | 1 | 16959684 | 2016-05-01 | 10 | 2026-04-30 | Т-0,66, 0.5 | 150/5 | н/д | 4 | нет | нет | нет | нет | 30 | 0 | 0 | Р | П | есть транзит населению
87 | ООО "Мультисервис плюс" | 141411, Московская обл., Химки городской округ, Новогорск мкр., Заречная ул., 2 корп.2 | 50050002015031 | 500500020150310003 | 2016-05-01 | РП 16130, ТП 1 | Контакты присоединения КЛ-0,4кВ в ВРУ-1 МКЖД | П | 8046448916961084 | ВРУ 0,4кВ | 0,40 кВ | HH | Меркурий 230 ART-03 PCIGN, 380 (220)В, 5 (7.5)А | 1 | 16961084 | 2016-05-01 | 10 | 2026-04-30 | Т-0,66, 0.5 | 150/5 | н/д | 4 | нет | нет | нет | нет | 30 | 0 | 0 | Р | П | есть транзит населению
88 | ООО "Мультисервис плюс" | обл. Московская, г. Химки, мкр.. Новогорск, ул. Заречная, д. 2, корп. 3, пом. | 50050002015031 | 500500020150310004 | 2016-05-01 | РП 16130, ТП 2 | Контакты присоединения КЛ-0,4кВ в ВРУ-1 МКЖД | П | 8046458916935093 | ВРУ 0,4кВ | 0,40 кВ | HH | Меркурий 230 ART-02 PCIGN, 380 (220)В, 10 (100)А | 1 | 16935093 | 2016-05-01 | 10 | 2026-04-30 | нет | нет | нет | нет | нет | нет | нет | нет | 1 | 0 | 0 | Р | П
89 | ООО "Мультисервис плюс" | обл. Московская, г. Химки, мкр.. Новогорск, ул. Заречная, д. 2, корп. 3, пом. | 50050002015031 | 500500020150310004 | 2016-05-01 | РП 16130, ТП 2 | Контакты присоединения КЛ-0,4кВ в ВРУ-1 МКЖД | П | 8046458916959502 |  | 0,40 кВ | HH | Меркурий 230 ART-03 PCIGN, 380 (220)В, 5 (7.5)А | 1 | 16959502 | 2016-05-01 | 10 | 2026-04-30 | Т-0,66, 0.5 | 150/5 | н/д | 4 | нет | нет | нет | нет | 30 | 0 | 0 | Р | П
90 | ООО "Мультисервис плюс" | обл. Московская, г. Химки, мкр.. Новогорск, ул. Заречная, д. 2, корп. 3, пом. | 50050002015031 | 500500020150310004 | 2016-05-01 | РП 16130, ТП 2 | Контакты присоединения КЛ-0,4кВ в ВРУ-1 МКЖД | П | 8046458916959565 | ВРУ 0,4кВ | 0,40 кВ | HH | Меркурий 230 ART-03 PCIGN, 380 (220)В, 5 (7.5)А | 0,5 | 16959565 | 2016-05-01 | 10 | 2026-04-30 | Т-0,66, 0.5 | 150/5 | н/д | 4 | нет | нет | нет | нет | 30 | 0 | 0 | Р | П
91 | ООО "Мультисервис плюс" | обл. Московская, г. Химки, мкр.. Новогорск, ул. Заречная, д. 2, корп. 3, пом. | 50050002015031 | 500500020150310004 | 2016-05-01 | РП 16130, ТП 2 | Контакты присоединения КЛ-0,4кВ в ВРУ-1 МКЖД | П | 8046458916962088 | ВРУ 0,4кВ | 0,40 кВ | HH | Меркурий 230 ART-01 PCIGN, 380 (220)В, 5 (50)А | 1 | 16962088 | 2016-05-01 | 10 | 2026-04-30 | нет | нет | нет | нет | нет | нет | нет | нет | 1 | 0 | 0 | Р | П
92 | ООО "Мультисервис плюс" | обл. Московская, г. Химки, мкр.. Новогорск, ул. Заречная, д. 2, корп. 3, пом. | 50050002015031 | 500500020150310004 | 2016-05-01 | РП 16130, ТП 2 | Контакты присоединения КЛ-0,4кВ в ВРУ-1 МКЖД | П | 8046458921236374 | ВРУ 0,4кВ | 0,40 кВ | HH | Меркурий 230 ART-02 PCIGN, 380 (220)В, 10 (100)А | 1 | 21236374 | 2016-05-01 | 10 | 2026-04-30 | нет | нет | нет | нет | нет | нет | нет | нет | 1 | 0 | 0 | Р | П
93 | ООО "Мультисервис плюс" | обл. Московская, г. Химки, мкр.. Новогорск, ул. Заречная, д. 3, корп. 1, пом. | 50050002015031 | 500500020150310005 | 2016-05-01 | РП 16130, ТП 2 | Контакты присоединения КЛ-0,4кВ в ВРУ-1 МКЖД | П | 8046468917673809 | ВРУ 0,4кВ | 0,40 кВ | HH | Меркурий 230 АМ-02, 380 (220)В, 10 (100)А | 1 | 17673809 | 2016-05-01 | 10 | 2026-04-30 | нет | нет | нет | нет | нет | нет | нет | нет | 1 | 0 | 0 | Р | П | есть транзит в т.ч. населению
94 | ООО "Мультисервис плюс" | обл. Московская, г. Химки, мкр.. Новогорск, ул. Заречная, д. 3, корп. 1, пом. | 50050002015031 | 500500020150310005 | 2016-05-01 | РП 16130, ТП 2 | Контакты присоединения КЛ-0,4кВ в ВРУ-1 МКЖД | П | 8046468921177099 | ВРУ 0,4кВ | 0,4 кВ | HH | Меркурий 230 ART-02 PCIGN, 380 (220)В, 10 (100)А | 1 | 21177099 | 2016-05-01 | 10 | 2026-04-30 | нет | нет | нет | нет | нет | нет | нет | нет | 1 | 0 | 0 | Р | П | есть транзит населению
95 | ООО "Мультисервис плюс" | обл. Московская, г. Химки, мкр.. Новогорск, ул. Заречная, д. 3, корп. 1, пом. | 50050002015031 | 500500020150310005 | 2016-05-01 | РП 16130, ТП 2 | Контакты присоединения КЛ-0,4кВ в ВРУ-1 МКЖД | П | 8046468922024269 | ВРУ 0,4кВ | 0,4 кВ | HH | Меркурий 230 ART-02 PCIGN, 380 (220)В, 10 (100)А | 1 | 22024269 | 2016-05-01 | 10 | 2026-04-30 | нет | нет | нет | нет | нет | нет | нет | нет | 1 | 0 | 0 | Р | П | есть транзит населению
96 | ООО "Мультисервис плюс" | обл. Московская, г. Химки, мкр.. Новогорск, ул. Заречная, д. 3, корп. 1, пом. | 50050002015031 | 500500020150310005 | 2016-05-01 | РП 16130, ТП 2 | Контакты присоединения КЛ-0,4кВ в ВРУ-1 МКЖД | П | 8046468922032932 | ВРУ 0,4кВ | 0,4 кВ | HH | Меркурий 230 ART-03, 230 (400)В, 5 (7.5)А | 0,5 | 22032932 | 2016-05-01 | 10 | 2026-04-30 | Т-0,66, 0.5 | 150/5 | н/д | 4 | нет | нет | нет | нет | 30 | 0 | 0 | Р | П | есть транзит населению
97 | ООО "Мультисервис плюс" | обл. Московская, г. Химки, мкр.. Новогорск, ул. Заречная, д. 3, корп. 1, пом. | 50050002015031 | 500500020150310005 | 2016-05-01 | РП 16130, ТП 2 | Контакты присоединения КЛ-0,4кВ в ВРУ-1 МКЖД | П | 8046468922033963 | ВРУ 0,4кВ | 0,4 кВ | HH | Меркурий 230 ART-03, 230 (400)В, 5 (7.5)А | 0,5 | 22033963 | 2016-05-01 | 10 | 2026-04-30 | Т-0,66, 0.5 | 150/5 | н/д | 4 | нет | нет | нет | нет | 30 | 0 | 0 | Р | П | есть транзит населению
98 | ООО "Мультисервис плюс" | 141411, Московская обл., Химки городской округ, Новогорск мкр., Заречная ул., 3 корп.2 | 50050002015031 | 500500020150310006 | 2016-05-01 | РП 16130, ТП 2 | Контакты присоединения КЛ-0,4кВ в ВРУ-1 МКЖД | П | 8046478917603624 | ВРУ 0,4кВ | 0,40 кВ | HH | Меркурий 230 АМ-02, 380 (220)В, 10 (100)А | 1 | 17603624 | 2016-05-01 | 10 | 2026-04-30 | нет | нет | нет | нет | нет | нет | нет | нет | 1 | 0 | 0 | Р | П | есть транзит населению
99 | ООО "Мультисервис плюс" | 141411, Московская обл., Химки городской округ, Новогорск мкр., Заречная ул., 3 корп.2 | 50050002015031 | 500500020150310006 | 2016-05-01 | РП 16130, ТП 2 | Контакты присоединения КЛ-0,4кВ в ВРУ-1 МКЖД | П | 8046478921177082 | ВРУ 0,4кВ | 0,4 кВ | HH | Меркурий 230 ART-02 PCIGN, 380 (220)В, 10 (100)А | 1 | 21177082 | 2016-05-01 | 10 | 2026-04-30 | нет | нет | нет | нет | нет | нет | нет | нет | 1 | 0 | 0 | Р | П | есть транзит населению
100 | ООО "Мультисервис плюс" | 141411, Московская обл., Химки городской округ, Новогорск мкр., Заречная ул., 3 корп.2 | 50050002015031 | 500500020150310006 | 2016-05-01 | РП 16130, ТП 2 | Контакты присоединения КЛ-0,4кВ в ВРУ-1 МКЖД | П | 8046478922024271 | ВРУ 0,4кВ | 0,4 кВ | HH | Меркурий 230 ART-02 PCIGN, 380 (220)В, 10 (100)А | 1 | 22024271 | 2016-05-01 | 10 | 2026-04-30 | нет | нет | нет | нет | нет | нет | нет | нет | 1 | 0 | 0 | Р | П | есть транзит населению
101 | ООО "Мультисервис плюс" | 141411, Московская обл., Химки городской округ, Новогорск мкр., Заречная ул., 3 корп.2 | 50050002015031 | 500500020150310006 | 2016-05-01 | РП 16130, ТП 2 | Контакты присоединения КЛ-0,4кВ в ВРУ-1 МКЖД | П | 8046478922032928 | ВРУ 0,4 кВ | 0,4 кВ | HH | Меркурий 230 ART-03, 230 (400)В, 5 (7.5)А | 0,5 | 22032928 | 2016-08-01 | 10 | 2026-07-31 | Т-0,66, 0.5 | 150/5 | н/д | 4 | нет | нет | нет | нет | 30 | 0 | 0 | Р | П | есть транзит в т.ч. населению
102 | ООО "Мультисервис плюс" | 141411, Московская обл., Химки городской округ, Новогорск мкр., Заречная ул., 3 корп.2 | 50050002015031 | 500500020150310006 | 2016-05-01 | РП 16130, ТП 2 | Контакты присоединения КЛ-0,4кВ в ВРУ-1 МКЖД | П | 8046478922033949 | ВРУ 0,4кВ | 0,4 кВ | HH | Меркурий 230 ART-03, 230 (400)В, 5 (7.5)А | 0,5 | 22033949 | 2016-05-01 | 10 | 2026-04-30 | Т-0,66, 0.5 | 150/5 | н/д | 4 | нет | нет | нет | нет | 30 | 0 | 0 | Р | П | есть транзит населению
103 | ООО "Мультисервис плюс" | 141411, Московская обл., Химки городской округ, Новогорск мкр., Заречная ул., 3 корп.3 | 50050002015031 | 500500020150310007 | 2016-05-01 | РП 16130, ТП 2 | Контакты присоединения КЛ-0,4кВ в ВРУ-1 МКЖД | П | 660173 | ВРУ-0,4 | 0,40 кВ | HH | Меркурий 230 АМ-02, 380 (220)В, 10 (100)А | 1 | 17673947 | 2014-12-01 | 10 | 2024-12-01 | нет | нет | нет | нет | нет | нет | нет | нет | 1 | 0 | 0 | Р | П | есть транзит населению
104 | ООО "Мультисервис плюс" | 141411, Московская обл., Химки городской округ, Новогорск мкр., Заречная ул., 3 корп.3 | 50050002015031 | 500500020150310007 | 2016-05-01 | РП 16130, ТП 2 | Контакты присоединения КЛ-0,4кВ в ВРУ-1 МКЖД | П | 8046488921236924 | ВРУ 0,4кВ | 0,4 кВ | HH | Меркурий 230 ART-02 PCIGN, 380 (220)В, 10 (100)А | 1 | 21236924 | 2016-05-01 | 10 | 2026-04-30 | нет | нет | нет | нет | нет | нет | нет | нет | 1 | 0 | 0 | Р | П | есть транзит населению
105 | ООО "Мультисервис плюс" | 141411, Московская обл., Химки городской округ, Новогорск мкр., Заречная ул., 3 корп.3 | 50050002015031 | 500500020150310007 | 2016-05-01 | РП 16130, ТП 2 | Контакты присоединения КЛ-0,4кВ в ВРУ-1 МКЖД | П | 8046488922024319 | ВРУ 0,4кВ | 0,4 кВ | HH | Меркурий 230 ART-02 PCIGN, 380 (220)В, 10 (100)А | 1 | 22024319 | 2016-05-01 | 10 | 2026-04-30 | нет | нет | нет | нет | нет | нет | нет | нет | 1 | 0 | 0 | Р | П | есть транзит населению
106 | ООО "Мультисервис плюс" | 141411, Московская обл., Химки городской округ, Новогорск мкр., Заречная ул., 3 корп.3 | 50050002015031 | 500500020150310007 | 2016-05-01 | РП 16130, ТП 2 | Контакты присоединения КЛ-0,4кВ в ВРУ-1 МКЖД | П | 8046488922034006 | ВРУ 0,4кВ | 0,4 кВ | HH | Меркурий 230 ART-03, 230 (400)В, 5 (7.5)А | 0,5 | 22034006 | 2016-05-01 | 10 | 2026-04-30 | Т-0,66, 0.5 | 150/5 | н/д | 4 | нет | нет | нет | нет | 30 | 0 | 0 | Р | П | есть транзит населению
107 | ООО "Мультисервис плюс" | 141411, Московская обл., Химки городской округ, Новогорск мкр., Заречная ул., 3 корп.3 | 50050002015031 | 500500020150310007 | 2016-05-01 | РП 16130, ТП 2 | Контакты присоединения КЛ-0,4кВ в ВРУ-1 МКЖД | П | 8046488922034031 | ВРУ 0,4кВ | 0,4 кВ | HH | Меркурий 230 ART-03, 230 (400)В, 5 (7.5)А | 0,5 | 22034031 | 2016-05-01 | 10 | 2026-04-30 | Т-0,66, 0.5 | 150/5 | н/д | 4 | нет | нет | нет | нет | 30 | 0 | 0 | Р | П | есть транзит в т.ч. населению
108 | ООО "Мультисервис плюс" | 141411, Московская обл., Химки городской округ, Новогорск мкр., Заречная ул., 4 корп.1 | 50050002015031 | 500500020150310008 | 2016-05-01 | РП 16130, ТП 2 | Контакты присоединения КЛ-0,4кВ в ВРУ-1 МКЖД | П | 8046498916957377 | ВРУ 0,4кВ | 0,40 кВ | HH | Меркурий 230 ART-02 PCIGN, 380 (220)В, 10 (100)А | 1 | 16957377 | 2016-05-01 | 10 | 2026-04-30 | нет | нет | нет | нет | нет | нет | нет | нет | 1 | 0 | 0 | Р | П | есть транзит населению
109 | ООО "Мультисервис плюс" | 141411, Московская обл., Химки городской округ, Новогорск мкр., Заречная ул., 4 корп.1 | 50050002015031 | 500500020150310008 | 2016-05-01 | РП 16130, ТП 2 | Контакты присоединения КЛ-0,4кВ в ВРУ-1 МКЖД | П | 8046498918428090 | ВРУ 0,4кВ | 0,40 кВ | HH | Меркурий 230 ART-03 PCIGN, 380 (220)В, 5 (7.5)А | 1 | 18428090 | 2016-05-01 | 10 | 2026-04-30 | Т-0,66, 0.5 | 150/5 | н/д | 4 | нет | нет | нет | нет | 30 | 0 | 0 | Р | П | есть транзит населению
110 | ООО "Мультисервис плюс" | 141411, Московская обл., Химки городской округ, Новогорск мкр., Заречная ул., 4 корп.1 | 50050002015031 | 500500020150310008 | 2016-05-01 | РП 16130, ТП 2 | Контакты присоединения КЛ-0,4кВ в ВРУ-1 МКЖД | П | 8046498918428562 | ВРУ 0,4кВ | 0,40 кВ | HH | Меркурий 230 ART-03 PCIGN, 380 (220)В, 5 (7.5)А | 1 | 18428562 | 2016-05-01 | 10 | 2026-04-30 | Т-0,66, 0.5 | 150/5 | н/д | 4 | нет | нет | нет | нет | 30 | 0 | 0 | Р | П | есть транзит населению
111 | ООО "Мультисервис плюс" | 141411, Московская обл., Химки городской округ, Новогорск мкр., Заречная ул., 4 корп.2 | 50050002015031 | 500500020150310009 | 2016-05-01 | РП 16130, ТП 2 | Контакты присоединения КЛ-0,4кВ в ВРУ-1 МКЖД | П | 8046508916957514 | ВРУ 0,4кВ | 0,4 кВ | HH | Меркурий 230 ART-02 PCIGN, 380 (220)В, 10 (100)А | 1 | 16957514 | 2016-05-01 | 10 | 2026-04-30 | нет | нет | нет | нет | нет | нет | нет | нет | 1 | 0 | 0 | Р | П | есть транзит населению
112 | ООО "Мультисервис плюс" | 141411, Московская обл., Химки городской округ, Новогорск мкр., Заречная ул., 4 корп.2 | 50050002015031 | 500500020150310009 | 2016-05-01 | РП 16130, ТП 2 | Контакты присоединения КЛ-0,4кВ в ВРУ-1 МКЖД | П | 8046508918428136 | ВРУ 0,4кВ | 0,4 кВ | HH | Меркурий 230 ART-03 PCIGN, 380 (220)В, 5 (7.5)А | 1 | 18428136 | 2016-05-01 | 10 | 2026-04-30 | Т-0,66, 0.5 | 150/5 | н/д | 4 | нет | нет | нет | нет | 30 | 0 | 0 | Р | П | есть транзит населению
113 | ООО "Мультисервис плюс" | 141411, Московская обл., Химки городской округ, Новогорск мкр., Заречная ул., 4 корп.2 | 50050002015031 | 500500020150310009 | 2016-05-01 | РП 16130, ТП 2 | Контакты присоединения КЛ-0,4кВ в ВРУ-1 МКЖД | П | 8046508918428564 | ВРУ 0,4кВ | 0,4 кВ | HH | Меркурий 230 ART-03 PCIGN, 380 (220)В, 5 (7.5)А | 1 | 18428564 | 2016-05-01 | 10 | 2026-04-30 | Т-0,66, 0.5 | 150/5 | н/д | 4 | нет | нет | нет | нет | 30 | 0 | 0 | Р | П | есть транзит населению
114 | ООО "Мультисервис плюс" | 141411, Московская обл., Химки городской округ, Новогорск мкр., Заречная ул., 4 корп.2 | 50050002015031 | 500500020150310009 | 2016-05-01 | РП 16130, ТП 2 | Контакты присоединения КЛ-0,4кВ в ВРУ-1 МКЖД | П | 8046508918795502 | ВРУ 0,4кВ | 0,4 кВ | HH | Меркурий 230 ART-01 PCIGN, 380 (220)В, 5 (50)А | 1 | 18795502 | 2016-05-01 | 10 | 2026-04-30 | нет | нет | нет | нет | нет | нет | нет | нет | 1 | 0 | 0 | Р | П | есть транзит населению
115 | ООО "Мультисервис плюс" | 141411, Московская обл., Химки городской округ, Новогорск мкр., Заречная ул., 4 корп.3 | 50050002015031 | 500500020150310010 | 2016-05-01 | РП 16130, ТП 2 | болтовые соединения кабельных наконечников КЛ-0,4 кВ л.2.19, л.2.20 от РУ-0,4 кВ ТП-17027 до ВРУ д.4 корп.3 заявитея к вводным аппаратам ВРУ д.4 корп.3 | П | 8046518916935189 | ВРУ д.4 корп.3 АВР | 0,40 кВ | HH | Меркурий 230 ART-02 PCIGN, 380 (220)В, 10 (100)А | 1 | 16935189 | 2016-05-01 | 10 | 2026-04-30 | нет | нет | нет | нет | нет | нет | нет | нет | 1 | 0 | 0 | Р | П | есть транзит населению
116 | ООО "Мультисервис плюс" | 141411, Московская обл., Химки городской округ, Новогорск мкр., Заречная ул., 4 корп.3 | 50050002015031 | 500500020150310010 | 2016-05-01 | РП 16130, ТП 2 | болтовые соединения кабельных наконечников КЛ-0,4 кВ л.2.19, л.2.20 от РУ-0,4 кВ ТП-17027 до ВРУ д.4 корп.3 заявитея к вводным аппаратам ВРУ д.4 корп.3 | П | 8046518916954027 | ВРУ д.4 корп.3 ввод 1 | 0,40 кВ | HH | Меркурий 230 ART-03 PCIGN, 380 (220)В, 5 (7.5)А | 1 | 16954027 | 2016-05-01 | 10 | 2026-04-30 | Т-0,66, 0.5 | 150/5 | н/д | 4 | нет | нет | нет | нет | 30 | 0 | 0 | Р | П | есть транзит населению
117 | ООО "Мультисервис плюс" | 141411, Московская обл., Химки городской округ, Новогорск мкр., Заречная ул., 4 корп.3 | 50050002015031 | 500500020150310010 | 2016-05-01 | РП 16130, ТП 2 | болтовые соединения кабельных наконечников КЛ-0,4 кВ л.2.19, л.2.20 от РУ-0,4 кВ ТП-17027 до ВРУ д.4 корп.3 заявитея к вводным аппаратам ВРУ д.4 корп.3 | П | 8046518917646264 | ВРУ д.4 корп.3 ввод 2 | 0,40 кВ | HH | Меркурий 230 ART-03 PCIGN, 380 (220)В, 5 (7.5)А | 1 | 17646264 | 2016-05-01 | 10 | 2026-04-30 | Т-0,66, 0.5 | 150/5 | н/д | 4 | нет | нет | нет | нет | 30 | 0 | 0 | Р | П | есть транзит населению
118 | ООО "Мультисервис плюс" | 141411, Московская обл., Химки городской округ, Новогорск мкр., Заречная ул., 5 корп.1, корп.2 | 50050002015031 | 500500020150310011 | 2016-05-01 | РП 16130, ТП 2 | болтовые соединения кабельных наконечников КЛ-0,4 кВ л.1.11, л.1.12 от РУ-0,4 кВ ТП-17026 до ГРЩ д.5 заявитея к вводным аппаратам ГРЩ д.5 | П | 8046528916955316 | ГРЩ д.5 ввод 1 | 0,4 кВ | HH | Меркурий 230 ART-03 PCIGN, 380 (220)В, 5 (7.5)А | 1 | 16955316 | 2016-05-01 | 10 | 2026-04-30 | Т - 0.66УЗ пластмас.корпус_150_5, 0.5 | 500/5 | н/д | 4 | нет | нет | нет | нет | 100 | 0 | 0 | Р | П | есть транзит в т.ч. населению
119 | ООО "Мультисервис плюс" | 141411, Московская обл., Химки городской округ, Новогорск мкр., Заречная ул., 5 корп.1, корп.2 | 50050002015031 | 500500020150310011 | 2016-05-01 | РП 16130, ТП 2 | болтовые соединения кабельных наконечников КЛ-0,4 кВ л.1.11, л.1.12 от РУ-0,4 кВ ТП-17026 до ГРЩ д.5 заявитея к вводным аппаратам ГРЩ д.5 | П | 8046528917645155 | ГРЩ д.5 ввод 2 | 0,4 кВ | HH | Меркурий 230 ART-03 PCIGN, 380 (220)В, 5 (7.5)А | 1 | 17645155 | 2016-05-01 | 10 | 2026-04-30 | Т - 0.66УЗ пластмас.корпус_150_5, 0.5 | 500/5 | н/д | 4 | нет | нет | нет | нет | 100 | 0 | 0 | Р | П | есть транзит населению
120 | ООО "Мультисервис плюс" | 141411, Московская обл., Химки городской округ, Новогорск мкр., Заречная ул., 6 корп.1, корп.2 | 50050002015031 | 500500020150310013 | 2016-05-01 | РП 16130, ТП 2 | Контакты присоединения КЛ-0,4кВ в ВРУ-1 МКЖД | П | 8046548917646157 | ВРУ 0,4кВ | 0,4 кВ | HH | Меркурий 230 ART-03 PCIGN, 380 (220)В, 5 (7.5)А | 1 | 17646157 | 2016-05-01 | 10 | 2026-04-30 | Т - 0.66УЗ пластмас.корпус_150_5, 0.5 | 500/5 | н/д | 4 | нет | нет | нет | нет | 100 | 0 | 0 | Р | П | есть транзит в т.ч. населению
121 | ООО "Мультисервис плюс" | 141411, Московская обл., Химки городской округ, Новогорск мкр., Заречная ул., 6 корп.1, корп.2 | 50050002015031 | 500500020150310013 | 2016-05-01 | РП 16130, ТП 2 | Контакты присоединения КЛ-0,4кВ в ВРУ-1 МКЖД | П | 8046548917646201 | ВРУ 0,4кВ | 0,4 кВ | HH | Меркурий 230 ART-03 PCIGN, 380 (220)В, 5 (7.5)А | 1 | 17646201 | 2016-05-01 | 10 | 2026-04-30 | Т - 0.66УЗ пластмас.корпус_150_5, 0.5 | 500/5 | н/д | 4 | нет | нет | нет | нет | 100 | 0 | 0 | Р | П | есть транзит населению
122 | ООО "Мультисервис плюс" | 141411, Московская обл., Химки городской округ, Новогорск мкр., Заречная ул., 7 корп.1, корп.2, корп.3 | 50050002015031 | 500500020150310015 | 2016-05-01 | РП 16130, ТП 2 | Контакты присоединения КЛ-0,4кВ в ВРУ-1 МКЖД | П | 8046568916955627 | ВРУ 0,4кВ | 0,4 кВ | HH | Меркурий 230 ART-03 PCIGN, 380 (220)В, 5 (7.5)А | 1 | 16955627 | 2016-05-01 | 10 | 2026-04-30 | ТШП-0,66 | 800/5 | н/д | 4 | нет | нет | нет | нет | 160 | 0 | 0 | Р | П | есть транзит в т.ч. населению
123 | ООО "Мультисервис плюс" | 141411, Московская обл., Химки городской округ, Новогорск мкр., Заречная ул., 7 корп.1, корп.2, корп.3 | 50050002015031 | 500500020150310015 | 2016-05-01 | РП 16130, ТП 2 | Контакты присоединения КЛ-0,4кВ в ВРУ-1 МКЖД | П | 8046568918428124 | ВРУ 0,4кВ | 0,4 кВ | HH | Меркурий 230 ART-03 PCIGN, 380 (220)В, 5 (7.5)А | 1 | 18428124 | 2016-05-01 | 10 | 2026-04-30 | ТШП-0,66 | 800/5 | н/д | 4 | нет | нет | нет | нет | 160 | 0 | 0 | Р | П | есть транзит населению
124 | ООО "Мультисервис плюс" | 141411, Московская обл., Химки городской округ, Новогорск мкр., Заречная ул., 1 корп.7 | 50050002015031 | 500500020150310016 | 2018-05-25 | РП 16130, ТП 17027 | вводной рубильник QS630А в ВРУ бассейна | П | 585237 | ШУ-2 | 0,4 кВ | HH | Меркурий 236 ART-02, 230 (400)В, 5 (100)А | 1 | 43004508 | 2021-07-01 | 16 | 2037-06-30 | нет | нет | нет | нет | нет | нет | нет | нет | 1 | 0 | 0 | Р | П
125 | ООО "Мультисервис плюс" | 141411, Московская обл., Химки городской округ, Новогорск мкр., Заречная ул., 1 корп.7 | 50050002015031 | 500500020150310016 | 2018-05-25 | РП 16130, ТП 17027 | вводной рубильник QS630А в ВРУ бассейна | П | 585233 | ШУ-1 | 0,4 кВ | HH | Меркурий 236 ART-02, 230 (400)В, 5 (100)А | 1 | 43718610 | 2021-07-01 | 16 | 2037-06-30 | нет | нет | нет | нет | нет | нет | нет | нет | 1 | 0 | 0 | Р | П
126 | ООО "Мультисервис плюс" | 141435, Московская обл., Химки городской округ, Химки г., Новогорск мкр., Заречная ул., б/н | 50050002015031 | 500500020150310018 | 2018-11-21 | РП 16130, ТП 17026 | вводной рубильник QS63А в ЩУЛО | П | 8052368924088222 | ЩУ 0,4кВ | 0,4 кВ | CH2 | Меркурий 231АМ-01, 380 (220)В, 5 (60)А | 1 | 24088222 | 2015-01-01 | 10 | 2025-01-01 | нет | нет | нет | нет | нет | нет | нет | нет | 1 | 0 | 0 | Р | П
127 | ООО "Мультисервис плюс" | 141435, Московская обл., Химки городской округ, Химки г., Новогорск мкр., Заречная ул., б/н | 50050002015031 | 500500020150310018 | 2018-11-21 | РП 16130, ТП 17026 | вводной рубильник QS63А в ЩУЛО | П | 8052368924088236 | ЩУ 0,4кВ | 0,4 кВ | CH2 | Меркурий 231АМ-01, 380 (220)В, 5 (60)А | 1 | 24088236 | 2015-01-01 | 10 | 2025-01-01 | нет | нет | нет | нет | нет | нет | нет | нет | 1 | 0 | 0 | Р | П
128 | ООО "Мультисервис плюс" | 141411, Московская обл., Химки городской округ, Новогорск мкр., Заречная ул., 2 корп.3 | 50050002015031 | 500500020150310019 | 2020-10-01 | ПС 837, РП 16130, ТП 1 | Контакты присоединения КЛ-0,4кВ в ВРУ-1 МКЖД | П | 514422 | ВРУ 0,4кВ | 0,40 кВ | HH | Меркурий 230 ART-01 CN, 230 (400)В, 5 (50)А | 1 | 21651874 | 2016-06-01 | 10 | 2026-05-31 | нет | нет | нет | нет | нет | нет | нет | нет | 1 | 0 | 0 | Р | П | есть транзит населению
129 | ООО "Мультисервис плюс" | 141411, Московская обл., Химки городской округ, Новогорск мкр., Заречная ул., 3 корп.1 | 50050002015032 | 500500020150320001 | 2016-06-01 | РП 16130, ТП 2 | вводной рубильник QS630А в ВРУ аб-та | П | 8046628922605319 | ВРУ 0,4кВ | 0,40 кВ | HH | Меркурий 230 ART-01 CN, 230 (400)В, 5 (50)А | 1 | 22605319 | 2016-06-01 | 10 | 2026-05-31 | нет | нет | нет | нет | нет | нет | нет | нет | 1 | 0 | 0 | Р | П
130 | ООО "Мультисервис плюс" | 141411, Московская обл., Химки городской округ, Новогорск мкр., Заречная ул., 2 корп.2 | 50050002015032 | 500500020150320003 | 2016-06-01 | РП 16130, ТП 1 | вводной рубильник QS630А в ВРУ аб-та | П | 8046578921658838 | ВРУ-0,4кВ | 0,40 кВ | HH | Меркурий 230 ART-01 CN, 230 (400)В, 5 (50)А | 1 | 43467769 | 2021-01-01 | 10 | 2030-12-31 | нет | нет | нет | нет | нет | нет | нет | нет | 1 | 0 | 0 | Р | П
131 | ООО "Мультисервис плюс" | 141411, Московская обл., Химки городской округ, Новогорск мкр., Заречная ул., 2 корп.1 | 50050002015032 | 500500020150320004 | 2016-06-01 | РП 16130, ТП 2 | вводной рубильник QS630А в ВРУ аб-та | П | 8046558921694426 | ВРУ 0,4кВ | 0,40 кВ | HH | Меркурий 230 ART-01 CN, 230 (400)В, 5 (50)А | 1 | 21694426 | 2016-06-01 | 10 | 2026-05-31 | нет | нет | нет | нет | нет | нет | нет | нет | 1 | 0 | 0 | Р | П
132 | ООО "Мультисервис плюс" | 141411, Московская обл., Химки городской округ, Новогорск мкр., Заречная ул., 3 корп.2 | 50050002015032 | 500500020150320005 | 2016-06-01 | РП 16130, ТП 2 | вводной рубильник QS630А в ВРУ аб-та | П | 8046638922600554 | ВРУ 0,4кВ | 0,40 кВ | HH | Меркурий 230 ART-01 CN, 230 (400)В, 5 (50)А | 1 | 22600554 | 2016-06-01 | 10 | 2026-05-31 | нет | нет | нет | нет | нет | нет | нет | нет | 1 | 0 | 0 | Р | П
133 | ООО "Мультисервис плюс" | 141411, Московская обл., Химки городской округ, Новогорск мкр., Заречная ул., 3 корп.2 | 50050002015032 | 500500020150320005 | 2016-06-01 | РП 16130, ТП 2 | вводной рубильник QS630А в ВРУ аб-та | П | 8046638922610968 | ВРУ 0,4кВ | 0,40 кВ | HH | Меркурий 230 ART-01 CN, 230 (400)В, 5 (50)А | 1 | 22610968 | 2016-07-01 | 10 | 2026-06-30 | нет | нет | нет | нет | нет | нет | нет | нет | 1 | 0 | 0 | Р | П
134 | ООО "Мультисервис плюс" | 141411, Московская обл., Химки городской округ, Химки г., Новогорск мкр., Ивановская ул., 53 | 50050002015049 | 500500020150490002 | 2018-06-18 |  | болтовые соединения кабельных наконечников КЛ-0,4 кВ от РУ-0,4 кВ ТП-252 до ВРУ-0,4 кВ заявителя к вводным аппаратам ВРУ заявителя | П | 8049408925497996 | 2ВРУ АВР | 0,40 кВ | HH | Меркурий 230 ART-02 PCIGN, 380 (220)В, 10 (100)А | 1 | 25497996 | 2016-12-31 | 10 | 2026-12-30 | нет | нет | нет | нет | нет | нет | нет | нет | 1 | 0 | 0 | Р | П | есть транзит населению
135 | ООО "Мультисервис плюс" | 141411, Московская обл., Химки городской округ, Химки г., Новогорск мкр., Ивановская ул., 53 | 50050002015049 | 500500020150490002 | 2018-06-18 |  | болтовые соединения кабельных наконечников КЛ-0,4 кВ от РУ-0,4 кВ ТП-252 до ВРУ-0,4 кВ заявителя к вводным аппаратам ВРУ заявителя | П | 8049408926071163 | 1ВРУ АВР | 0,40 кВ | HH | Меркурий 230 ART-02 PCIGN, 380 (220)В, 10 (100)А | 1 | 26071163 | 2016-12-31 | 10 | 2026-12-30 | нет | нет | нет | нет | нет | нет | нет | нет | 1 | 0 | 0 | Р | П | есть транзит населению
136 | ООО "Мультисервис плюс" | 141411, Московская обл., Химки городской округ, Химки г., Новогорск мкр., Ивановская ул., 53 | 50050002015049 | 500500020150490002 | 2018-06-18 | ПС 688, РП 77, ТП 252 с.1, с.2 | болтовые соединения кабельных наконечников КЛ-0,4 кВ от РУ-0,4 кВ ТП-252 до ВРУ-0,4 кВ заявителя к вводным аппаратам ВРУ заявителя | П | 8049408926085186 | 1ВРУ ввод 1 | 0,0577 кВ | HH | Меркурий 230 ART-03 PCIGN, 380 (220)В, 5 (7.5)А | 0,5 | 26085186 | 2016-12-31 | 10 | 2026-12-30 | Т - 0.66УЗ пластмас.корпус_150_5, 0.5 | 200/5 | н/д | 4 | нет | нет | нет | нет | 40 | 0 | 0 | Р | П | есть транзит населению
137 | ООО "Мультисервис плюс" | 141411, Московская обл., Химки городской округ, Химки г., Новогорск мкр., Ивановская ул., 53 | 50050002015049 | 500500020150490002 | 2018-06-18 |  | болтовые соединения кабельных наконечников КЛ-0,4 кВ от РУ-0,4 кВ ТП-252 до ВРУ-0,4 кВ заявителя к вводным аппаратам ВРУ заявителя | П | 8049408926093520 | 3ВРУ АВР | 0,40 кВ | HH | Меркурий 230 ART-03 PCIGN, 380 (220)В, 5 (7.5)А | 0,5 | 26093520 | 2016-12-31 | 10 | 2026-12-30 | Т - 0.66УЗ пластмас.корпус_150_5, 0.5 | 150/5 | н/д | 4 | нет | нет | нет | нет | 30 | 0 | 0 | Р | П | есть транзит населению
138 | ООО "Мультисервис плюс" | 141411, Московская обл., Химки городской округ, Химки г., Новогорск мкр., Ивановская ул., 53 | 50050002015049 | 500500020150490002 | 2018-06-18 | ПС 688, РП 77, ТП 252 с.1, с.2 | болтовые соединения кабельных наконечников КЛ-0,4 кВ от РУ-0,4 кВ ТП-252 до ВРУ-0,4 кВ заявителя к вводным аппаратам ВРУ заявителя | П | 8049408926093529 | 3ВРУ ввод 2 | 0,0577 кВ | HH | Меркурий 230 ART-03 PCIGN, 380 (220)В, 5 (7.5)А | 0,5 | 26093529 | 2016-12-31 | 10 | 2026-12-30 | Т - 0.66УЗ пластмас.корпус_150_5, 0.5 | 300/5 | н/д | 4 | нет | нет | нет | нет | 60 | 0 | 0 | Р | П | есть транзит населению
139 | ООО "Мультисервис плюс" | 141411, Московская обл., Химки городской округ, Химки г., Новогорск мкр., Ивановская ул., 53 | 50050002015049 | 500500020150490002 | 2018-06-18 | ПС 688, РП 77, ТП 252 с.1, с.2 | болтовые соединения кабельных наконечников КЛ-0,4 кВ от РУ-0,4 кВ ТП-252 до ВРУ-0,4 кВ заявителя к вводным аппаратам ВРУ заявителя | П | 8049408926093533 | 2ВРУ ввод 1 | 0,0577 кВ | HH | Меркурий 230 ART-03 PCIGN, 380 (220)В, 5 (7.5)А | 0,5 | 26093533 | 2016-12-31 | 10 | 2026-12-30 | Т - 0.66УЗ пластмас.корпус_150_5, 0.5 | 150/5 | н/д | 4 | нет | нет | нет | нет | 30 | 0 | 0 | Р | П | есть транзит населению
140 | ООО "Мультисервис плюс" | 141411, Московская обл., Химки городской округ, Химки г., Новогорск мкр., Ивановская ул., 53 | 50050002015049 | 500500020150490002 | 2018-06-18 | ПС 688, РП 77, ТП 252 с.1, с.2 | болтовые соединения кабельных наконечников КЛ-0,4 кВ от РУ-0,4 кВ ТП-252 до ВРУ-0,4 кВ заявителя к вводным аппаратам ВРУ заявителя | П | 8049408926874060 | 2ВРУ ввод 2 | 0,0577 кВ | HH | Меркурий 230 ART-03 PCIGN, 380 (220)В, 5 (7.5)А | 0,5 | 26874060 | 2016-12-31 | 10 | 2026-12-30 | Т - 0.66УЗ пластмас.корпус_150_5, 0.5 | 200/5 | н/д | 4 | нет | нет | нет | нет | 40 | 0 | 0 | Р | П | есть транзит населению
141 | ООО "Мультисервис плюс" | 141411, Московская обл., Химки городской округ, Химки г., Новогорск мкр., Ивановская ул., 53 | 50050002015049 | 500500020150490002 | 2018-06-18 | ПС 688, РП 77, ТП 252 с.1, с.2 | болтовые соединения кабельных наконечников КЛ-0,4 кВ от РУ-0,4 кВ ТП-252 до ВРУ-0,4 кВ заявителя к вводным аппаратам ВРУ заявителя | П | 8049408926880659 | 3ВРУ ввод 1 | 0,0577 кВ | HH | Меркурий 230 ART-03 PCIGN, 380 (220)В, 5 (7.5)А | 0,5 | 26880659 | 2016-12-31 | 10 | 2026-12-30 | Т - 0.66УЗ пластмас.корпус_150_5, 0.5 | 300/5 | н/д | 4 | нет | нет | нет | нет | 60 | 0 | 0 | Р | П | есть транзит населению
142 | ООО "Мультисервис плюс" | 141411, Московская обл., Химки городской округ, Химки г., Новогорск мкр., Ивановская ул., 53 | 50050002015049 | 500500020150490002 | 2018-06-18 | ПС 688, РП 77, ТП 252 с.1, с.2 | болтовые соединения кабельных наконечников КЛ-0,4 кВ от РУ-0,4 кВ ТП-252 до ВРУ-0,4 кВ заявителя к вводным аппаратам ВРУ заявителя | П | 8049408929858358 | 1ВРУ ввод 2 | 0,0577 кВ | HH | Меркурий 230 ART-03 PCIGN, 380 (220)В, 5 (7.5)А | 0,5 | 29858358 | 2016-12-31 | 10 | 2026-12-30 | Т - 0.66УЗ пластмас.корпус_150_5, 0.5 | 200/5 | н/д | 4 | нет | нет | нет | нет | 40 | 0 | 0 | Р | П | есть транзит населению
143 | ООО "Мультисервис плюс" | 141411, Московская обл., Химки городской округ, Химки г., Новогорск мкр., Ивановская ул., 53 | 50050002015049 | 500500020150490003 | 2018-06-18 | ПС 688, РП 77, ТП 252 с.1, с.2 | болтовые соединения кабельных наконечников КЛ-0,4 кВ от РУ-0,4 кВ ТП-252 до ВРУ-0,4 кВ заявителя к вводным аппаратам ВРУ заявителя | П | 8049418922676142 | 1ВРУ котельная корп.1 | 0,40 кВ | HH | Меркурий 230 AR-02, 230 (400)В, 10 (100)А | 1 | 22676142 | 2016-12-31 | 10 | 2026-12-30 | нет | нет | нет | нет | нет | нет | нет | нет | 1 | 0 | 0 | Р | П
144 | ООО "Мультисервис плюс" | 141411, Московская обл., Химки городской округ, Химки г., Новогорск мкр., Ивановская ул., 53 | 50050002015049 | 500500020150490003 | 2018-06-18 | ПС 688, РП 77, ТП 252 с.1, с.2 | болтовые соединения кабельных наконечников КЛ-0,4 кВ от РУ-0,4 кВ ТП-252 до ВРУ-0,4 кВ заявителя к вводным аппаратам ВРУ заявителя | П | 8049418924454185 | 3ВРУ котеьная корп.3 | 0,40 кВ | HH | Меркурий 230 ART-02 PCIGN, 380 (220)В, 10 (100)А | 1 | 24454185 | 2016-12-31 | 10 | 2026-12-30 | нет | нет | нет | нет | нет | нет | нет | нет | 1 | 0 | 0 | Р | П
145 | ООО "Мультисервис плюс" | 141411, Московская обл., Химки городской округ, Химки г., Новогорск мкр., Ивановская ул., 53 | 50050002015049 | 500500020150490003 | 2018-06-18 | ПС 688, РП 77, ТП 252 с.1, с.2 | болтовые соединения кабельных наконечников КЛ-0,4 кВ от РУ-0,4 кВ ТП-252 до ВРУ-0,4 кВ заявителя к вводным аппаратам ВРУ заявителя | П | 8049418924454195 | 2ВРУ котеьная корп.2 | 0,40 кВ | HH | Меркурий 230 ART-02 PCIGN, 380 (220)В, 10 (100)А | 1 | 24454195 | 2016-12-31 | 10 | 2026-12-30 | нет | нет | нет | нет | нет | нет | нет | нет | 1 | 0 | 0 | Р | П
146 | ООО "Мультисервис плюс" | 141411, Московская обл., Химки городской округ, Химки г., Новогорск мкр., Ивановская ул., 53 | 50050002015049 | 500500020150490004 | 2018-06-18 | ПС 688, РП 77, ТП 252 | болтовые соединения кабельных наконечников КЛ-0,4 кВ от РУ-0,4 кВ ТП-252 до ВРУ-0,4 кВ заявителя к вводным аппаратам ВРУ заявителя | П | 8049428926093535 | ВРУ-2 подз. А/С АВР | 0,40 кВ | HH | Меркурий 230 ART-03 PCIGN, 380 (220)В, 5 (7.5)А | 0,5 | 26093535 | 2016-12-31 | 10 | 2026-12-30 | Т - 0.66УЗ пластмас.корпус_150_5, 0.5 | 300/5 | н/д | 4 | нет | нет | нет | нет | 60 | 0 | 0 | Р | П
147 | ООО "Мультисервис плюс" | 141411, Московская обл., Химки городской округ, Химки г., Новогорск мкр., Ивановская ул., 53 | 50050002015049 | 500500020150490004 | 2018-06-18 | ПС 688, РП 77, ТП 252 | болтовые соединения кабельных наконечников КЛ-0,4 кВ от РУ-0,4 кВ ТП-252 до ВРУ-0,4 кВ заявителя к вводным аппаратам ВРУ заявителя | П | 8049428926093550 | ВРУ-1 подз. А/С АВР | 0,40 кВ | HH | Меркурий 230 ART-03 PCIGN, 380 (220)В, 5 (7.5)А | 0,5 | 26093550 | 2016-12-31 | 10 | 2026-12-30 | Т - 0.66УЗ пластмас.корпус_150_5, 0.5 | 300/5 | н/д | 4 | нет | нет | нет | нет | 60 | 0 | 0 | Р | П
148 | ООО "Мультисервис плюс" | 141411, Московская обл., Химки городской округ, Химки г., Новогорск мкр., Ивановская ул., 53 | 50050002015049 | 500500020150490004 | 2018-06-18 | ПС 688, РП 77, ТП 252 | болтовые соединения кабельных наконечников КЛ-0,4 кВ от РУ-0,4 кВ ТП-252 до ВРУ-0,4 кВ заявителя к вводным аппаратам ВРУ заявителя | П | 8049428926099861 | ВРУ-1 подз. А/С ввод 1 | 0,40 кВ | HH | Меркурий 230 ART-02 PCIGN, 380 (220)В, 10 (100)А | 1 | 26099861 | 2016-12-31 | 10 | 2026-12-30 | нет | нет | нет | нет | нет | нет | нет | нет | 1 | 0 | 0 | Р | П | есть транзит
149 | ООО "Мультисервис плюс" | 141411, Московская обл., Химки городской округ, Химки г., Новогорск мкр., Ивановская ул., 53 | 50050002015049 | 500500020150490004 | 2018-06-18 | ПС 688, РП 77, ТП 252 | болтовые соединения кабельных наконечников КЛ-0,4 кВ от РУ-0,4 кВ ТП-252 до ВРУ-0,4 кВ заявителя к вводным аппаратам ВРУ заявителя | П | 8049428926880656 | ВРУ-2 подз. А/С ввод 2 | 0,40 кВ | HH | Меркурий 230 ART-03 PCIGN, 380 (220)В, 5 (7.5)А | 0,5 | 26880656 | 2016-12-31 | 10 | 2026-12-30 | Т - 0.66УЗ пластмас.корпус_150_5, 0.5 | 120/5 | н/д | 4 | нет | нет | нет | нет | 24 | 0 | 0 | Р | П
150 | ООО "Мультисервис плюс" | 141411, Московская обл., Химки городской округ, Химки г., Новогорск мкр., Ивановская ул., 53 | 50050002015049 | 500500020150490004 | 2018-06-18 | ПС 688, РП 77, ТП 252 | болтовые соединения кабельных наконечников КЛ-0,4 кВ от РУ-0,4 кВ ТП-252 до ВРУ-0,4 кВ заявителя к вводным аппаратам ВРУ заявителя | П | 8049428927439557 | ВРУ-2 подз. А/С ввод 1 | 0,40 кВ | HH | Меркурий 230 ART-02 PCIGN, 380 (220)В, 10 (100)А | 1 | 27439557 | 2016-12-31 | 10 | 2026-12-30 | нет | нет | нет | нет | нет | нет | нет | нет | 1 | 0 | 0 | Р | П
151 | ООО "Мультисервис плюс" | 141411, Московская обл., Химки городской округ, Химки г., Новогорск мкр., Ивановская ул., 53 | 50050002015049 | 500500020150490004 | 2018-06-18 | ПС 688, РП 77, ТП 252 | болтовые соединения кабельных наконечников КЛ-0,4 кВ от РУ-0,4 кВ ТП-252 до ВРУ-0,4 кВ заявителя к вводным аппаратам ВРУ заявителя | П | 8049428927439607 | ВРУ-1 подз. А/С ввод 2 | 0,40 кВ | HH | Меркурий 230 ART-02 PCIGN, 380 (220)В, 10 (100)А | 1 | 27439607 | 2016-12-31 | 10 | 2026-12-30 | нет | нет | нет | нет | нет | нет | нет | нет | 1 | 0 | 0 | Р | П
152 | ООО "Центр фехтования ИМ" | 141435, Московская обл., Химки городской округ, Химки г., Новогорск мкр., Ивановская ул., 55А | 50050002015247 | 500500020152470000 | 2018-12-14 | ПС 688, ТП 252 | "болтовые соединения кабельных наконечников КЛ-0,4 кВ л.1.12 от РУ-0,4 кВ ТП-252 до ввода №1 ВРУ Центра фехтования к вводным аппаратам ВРУ заявителя; олтовые соединения кабельных наконечников КЛ-0,4 кВ л.2.12 от РУ-0,4 кВ ТП-252 до ввода №2 ВРУ Центра фе | О | 8063398932953517 | ВРУ ЦФ ввод 1 | 0,4 кВ | CH2 | Меркурий 230 ART-03, 230 (400)В, 5 (7.5)А | 0,5 | 32953517 | 2017-10-20 | 10 | 2027-10-19 | Т - 0.66УЗ пластмас.корпус_150_5, 0.5 | 250/5 | н/д | 4 | нет | нет | нет | нет | 50 | 0 | 0 | Р | П
153 | ООО "Центр фехтования ИМ" | 141435, Московская обл., Химки городской округ, Химки г., Новогорск мкр., Ивановская ул., 55А | 50050002015247 | 500500020152470000 | 2018-12-14 | ПС 688, ТП 252 | "болтовые соединения кабельных наконечников КЛ-0,4 кВ л.1.12 от РУ-0,4 кВ ТП-252 до ввода №1 ВРУ Центра фехтования к вводным аппаратам ВРУ заявителя; олтовые соединения кабельных наконечников КЛ-0,4 кВ л.2.12 от РУ-0,4 кВ ТП-252 до ввода №2 ВРУ Центра фе | О | 8063398932960492 | ВРУ ЦФ АВР | 0,4 кВ | CH2 | Меркурий 230 ART-03, 230 (400)В, 5 (7.5)А | 0,5 | 32960492 | 2017-10-20 | 10 | 2027-10-19 | Т - 0.66УЗ пластмас.корпус_150_5, 0.5 | 100/5 | н/д | 4 | нет | нет | нет | нет | 20 | 0 | 0 | Р | П
154 | ООО "Центр фехтования ИМ" | 141435, Московская обл., Химки городской округ, Химки г., Новогорск мкр., Ивановская ул., 55А | 50050002015247 | 500500020152470000 | 2018-12-14 | ПС 688, ТП 252 | "болтовые соединения кабельных наконечников КЛ-0,4 кВ л.1.12 от РУ-0,4 кВ ТП-252 до ввода №1 ВРУ Центра фехтования к вводным аппаратам ВРУ заявителя; олтовые соединения кабельных наконечников КЛ-0,4 кВ л.2.12 от РУ-0,4 кВ ТП-252 до ввода №2 ВРУ Центра фе | О | 8063398933652456 | ВРУ ЦФ ввод 2 | 0,22 кВ | CH2 | Меркурий 230 ART-03, 230 (400)В, 5 (7.5)А | 0,5 | 33652456 | 2018-01-20 | 10 | 2028-01-19 | Т - 0.66УЗ пластмас.корпус_150_5, 0.5 | 250/5 | н/д | 4 | нет | нет | нет | нет | 50 | 0 | 0 | Р | П
155 | ООО "Центр фехтования ИМ" | 141146, Московская обл., Химки городской округ, Новогорск мкр., Ивановская ул. | 50050002015247 | 500500020152470001 | 2019-09-01 | ПС 688, РП 77, ТП 252 | "болтовые соединения кабельных наконечников КЛ-0,4 кВ л.1.11 от РУ-0,4 кВ ТП-252 до ввода №1 ВРУ Школа волейбола к вводным аппаратам ВРУ заявителя; олтовые соединения кабельных наконечников КЛ-0,4 кВ л.2.11 от РУ-0,4 кВ ТП-252 до ввода №2 ВРУ Школа волей | О | 8068388932953503 | ВРУ ШВ АВР | 0,4 кВ | CH2 | Меркурий 230 ART - 03 CN, 230 (400)В, 5 (7.5)А | 0,5 | 32953503 | 2017-10-20 | 10 | 2027-10-19 | Т - 0.66УЗ пластмас.корпус_150_5, 0.5 | 100/5 | н/д | 4 | нет | нет | нет | нет | 20 | 0 | 0 | Р | П
156 | ООО "Центр фехтования ИМ" | 141146, Московская обл., Химки городской округ, Новогорск мкр., Ивановская ул. | 50050002015247 | 500500020152470001 | 2019-09-01 | ПС 688, РП 77, ТП 252 | "болтовые соединения кабельных наконечников КЛ-0,4 кВ л.1.11 от РУ-0,4 кВ ТП-252 до ввода №1 ВРУ Школа волейбола к вводным аппаратам ВРУ заявителя; олтовые соединения кабельных наконечников КЛ-0,4 кВ л.2.11 от РУ-0,4 кВ ТП-252 до ввода №2 ВРУ Школа волей | О | 8068388932960528 | ВРУ ШВ ввод 1 | 0,4 кВ | CH2 | Меркурий 230 ART-03 PCIGN, 380 (220)В, 5 (7.5)А | 1 | 32960528 | 2017-10-20 | 10 | 2027-10-19 | Т-0,66, 0.5S | 250/5 | н/д |  | нет | нет | нет | нет | 50 | 0 | 0 | Р | П
157 | Индивидуальный предприниматель Кувшинникова Анжела Владимировна | 141435, Московская обл., Химки городской округ, Химки г., Новогорск мкр., Заречная ул., 4 пом.068 | 50050002015633 | 500500020156330000 | 2020-01-20 | ПС 837, РП РТП-16130, ТП 17026, 17027 | Контакты присоединения кабельных наконечников в ВРУ-4-3 | О | 80692989431901738 | ГРЩ-4 (парковка) | 0,3 парковка) | CH2 | Меркурий 230 ART-03, 230 (400)В, 5 (7.5)А | 0,5 | 25468179 | 2015-07-23 | 10 | 2025-07-22 | Т - 0.66УЗ пластмас.корпус_150_5, 0.5 | 600/5 | н/д | 4 | нет | нет | нет | нет | 120 | 0 | 0 | Р | П
158 | Индивидуальный предприниматель Кувшинникова Анжела Владимировна | 141435, Московская обл., Химки городской округ, Химки г., Новогорск мкр., Заречная ул., 4 пом.068 | 50050002015633 | 500500020156330000 | 2020-01-20 | ПС 837, РП РТП-16130, ТП 17026, 17027 | Контакты присоединения кабельных наконечников в ВРУ-4-3 | О | 8069298925468182 | ГРЩ-4 (парковка) | 0,3 парковка) | CH2 | Меркурий 230 ART-03, 230 (400)В, 5 (7.5)А | 0,5 | 25468182 | 2015-07-23 | 10 | 2025-07-22 | Т - 0.66УЗ пластмас.корпус_150_5, 0.5 | 600/5 | н/д | 4 | нет | нет | нет | нет | 120 | 0 | 0 | Р | П
159 | ООО "Репаблика Новогорск" | 141435, Московская обл., Химки городской округ, Химки г., Новогорск мкр., Олимпийская ул., 15 пом.19 | 50050002015929 | 500500020159290000 | 2021-02-15 | ПС 688, РП 77, ТП 252 | от вводных перекидных рубильников АВВ(Q-1)320А и АВВ(Q-2)320А,установленных во ВРУ "Репаблика Новогорск", помещение 042,до оконечных устройств в помещениях спортивного клуба | О | 545432 | ВРУ I вв.2 | 0,4 кВ | HH | Меркурий 230ART 02, 230 (400)В, 10 (100)А | 1 | 42135233 | 2020-01-01 | 10 | 2029-12-31 | нет | нет | нет | нет | нет | нет | нет | нет | 1 | 0 | 0 | Р | П
160 | ООО "Репаблика Новогорск" | 141435, Московская обл., Химки городской округ, Химки г., Новогорск мкр., Олимпийская ул., 15 пом.19 | 50050002015929 | 500500020159290000 | 2021-02-15 | ПС 688, РП 77, ТП 252 | от вводных перекидных рубильников АВВ(Q-1)320А и АВВ(Q-2)320А,установленных во ВРУ "Репаблика Новогорск", помещение 042,до оконечных устройств в помещениях спортивного клуба | О | 545429 | Панель АВР | 0,4 кВ | HH | Меркурий 230ART 02, 230 (400)В, 10 (100)А | 1 | 42188283 | 2020-01-01 | 10 | 2029-12-31 | нет | нет | нет | нет | нет | нет | нет | нет | 1 | 0 | 0 | Р | П
161 | ООО "Репаблика Новогорск" | 141435, Московская обл., Химки городской округ, Химки г., Новогорск мкр., Олимпийская ул., 15 пом.19 | 50050002015929 | 500500020159290000 | 2021-02-15 | ПС 688, РП 77, ТП 252 | от вводных перекидных рубильников АВВ(Q-1)320А и АВВ(Q-2)320А,установленных во ВРУ "Репаблика Новогорск", помещение 042,до оконечных устройств в помещениях спортивного клуба | О | 545431 | ВРУ I вв.1 | 0,4 кВ | HH | Меркурий 230ART 02, 230 (400)В, 10 (100)А | 1 | 42188377 | 2020-01-01 | 10 | 2029-12-31 | нет | нет | нет | нет | нет | нет | нет | нет | 1 | 0 | 0 | Р | П
162 | ООО "Репаблика Новогорск" | 141435, Московская обл., Химки городской округ, Химки г., Новогорск мкр., Олимпийская ул., 15 пом.19 | 50050002015929 | 500500020159290000 | 2021-02-15 | ПС 688, РП 77, ТП 252 | от вводных перекидных рубильников АВВ(Q-1)320А и АВВ(Q-2)320А,установленных во ВРУ "Репаблика Новогорск", помещение 042,до оконечных устройств в помещениях спортивного клуба | О | 545553 | ВРУ II вв.1 | 0,320 вв.1 | HH | Меркурий 230 ART-03, 230 (400)В, 5 (7.5)А | 0,5 | 42877044 | 2020-01-01 | 10 | 2029-12-31 | Т - 0.66УЗ пластмас.корпус_150_5, 0.5 | 250/5 | н/д | 4 | нет | нет | нет | нет | 50 | 0 | 0 | Р | П
163 | ООО "Репаблика Новогорск" | 141435, Московская обл., Химки городской округ, Химки г., Новогорск мкр., Олимпийская ул., 15 пом.19 | 50050002015929 | 500500020159290000 | 2021-02-15 | ПС 688, РП 77, ТП 252 | от вводных перекидных рубильников АВВ(Q-1)320А и АВВ(Q-2)320А,установленных во ВРУ "Репаблика Новогорск", помещение 042,до оконечных устройств в помещениях спортивного клуба | О | 545555 | ВРУ II вв.2 | 0,320 вв.2 | HH | Меркурий 230 ART-03, 230 (400)В, 5 (7.5)А | 0,5 | 42877054 | 2020-01-01 | 10 | 2029-12-31 | Т - 0.66УЗ пластмас.корпус_150_5, 0.5 | 250/5 | н/д | 4 | нет | нет | нет | нет | 50 | 0 | 0 | Р | П
164 | ООО "Очаг" | 141435, Московская обл., Химки городской округ, Химки г., Новогорск мкр., Олимпийская ул., стр.15 | 50050002015959 | 500500020159590000 | 2021-04-01 | ПС 688, РП РТП-77 | от вводных перекидных рубильников АВ (Q1) 50А,АВ (Q2) 50А,АВ (Q3) 250А установленных во ВРУ "2-1", помещени 028, до оконечных устройств в помещении предприятия общественного питания | О | 555281 | ВРУ здания | 0,50 здания | HH | Меркурий 230 ART-03 PCIGN, 380 (220)В, 5 (7.5)А | 1 | 34724796 | 2018-04-02 | 10 | 2028-04-01 | Т - 0.66УЗ пластмас.корпус_150_5, 0.5 | 250/5 | н/д | 4 | нет | нет | нет | нет | 50 | 0 | 0 | Р | П
165 | ООО "Очаг" | 141435, Московская обл., Химки городской округ, Химки г., Новогорск мкр., Олимпийская ул., стр.15 | 50050002015959 | 500500020159590000 | 2021-04-01 | ПС 688, РП РТП-77 | от вводных перекидных рубильников АВ (Q1) 50А,АВ (Q2) 50А,АВ (Q3) 250А установленных во ВРУ "2-1", помещени 028, до оконечных устройств в помещении предприятия общественного питания | О | 555260 | ВРУ здания | 0,50 здания | HH | Меркурий 230 ART-03 PCIGN, 380 (220)В, 5 (7.5)А | 0,5 | 35367400 | 2018-04-02 | 10 | 2028-04-01 | Т - 0.66УЗ пластмас.корпус_150_5, 0.5 | 250/5 | н/д | 4 | нет | нет | нет | нет | 50 | 0 | 0 | Р | П
166 | ООО "Очаг" | 141435, Московская обл., Химки городской округ, Химки г., Новогорск мкр., Олимпийская ул., стр.15 | 50050002015959 | 500500020159590000 | 2021-04-01 | ПС 688, РП РТП-77 | от вводных перекидных рубильников АВ (Q1) 50А,АВ (Q2) 50А,АВ (Q3) 250А установленных во ВРУ "2-1", помещени 028, до оконечных устройств в помещении предприятия общественного питания | О | 555259 | ВРУ здания | 0,50 здания | HH | Меркурий 230 ART-03 PCIGN, 380 (220)В, 5 (7.5)А | 0,5 | 35371720 | 2018-04-02 | 10 | 2028-04-01 | Т - 0.66УЗ пластмас.корпус_150_5, 0.5 | 250/5 | н/д | 4 | нет | нет | нет | нет | 50 | 0 | 0 | Р | П
167 | АНО ОШ "Новогорск" | 141400, Московская обл., Химки городской округ, Химки г., Новогорск мкр., Олимпийская ул., 1 | 50050002016071 | 500500020160710000 | 2021-12-08 | ПС 688, РП РТП-77 | Наконечники питающей КЛ-0,4кВ на вводном рубильнике в ВРУ-школа | О | 589906 | ВРУ-школа | 1.109,4 школа | HH | Меркурий 230 ART-03 PCIGN, 380 (220)В, 5 (7.5)А | 0,5 | 23971521 | 2015-08-22 | 10 | 2025-08-21 | Т - 0.66УЗ пластмас.корпус_150_5, 0.5 | 250/5 | н/д | 4 | нет | нет | нет | нет | 50 | 1.109 | 0 | Р | П
168 | АНО ОШ "Новогорск" | 141400, Московская обл., Химки городской округ, Химки г., Новогорск мкр., Олимпийская ул., 1 | 50050002016071 | 500500020160710000 | 2021-12-08 | ПС 688, РП РТП-77 | Наконечники питающей КЛ-0,4кВ на вводном рубильнике в ВРУ-школа | О | 589907 | ВРУ-школа | 1.109,4 школа | HH | Меркурий 230 ART-03 PCIGN, 380 (220)В, 5 (7.5)А | 0,5 | 23971530 | 2015-08-22 | 10 | 2025-08-21 | ТТИ-40_400_5, 0.5 | 400/5 | н/д | 4 | нет | нет | нет | нет | 80 | 1.109 | 0 | Р | П
169 | АНО ОШ "Новогорск" | 141400, Московская обл., Химки городской округ, Химки г., Новогорск мкр., Олимпийская ул., 1 | 50050002016071 | 500500020160710000 | 2021-12-08 | ПС 688, РП РТП-77 | Наконечники питающей КЛ-0,4кВ на вводном рубильнике в ВРУ-школа | О | 589905 | ВРУ-школа | 1.109,4 школа | HH | Меркурий 230 ART-03 PCIGN, 380 (220)В, 5 (7.5)А | 0,5 | 23971643 | 2015-08-22 | 10 | 2025-08-21 | ТТИ-40_400_5, 0.5 | 400/5 | н/д | 4 | нет | нет | нет | нет | 80 | 1.109 | 0 | Р | П
170 | ВНП Новикова Н.В. | 141400, Московская обл., Химки городской округ, Химки г., Новогорск мкр., Заречная ул., 4 корп.1 пом.072 | 50050002016093 | 500500020160930000 | 2021-10-25 | ТП 2 | Кабельные наконечники в ВРУ после автоматического выключателя нагрузки С32А. | П | 598185 | ШУ абонента | 0,40 кВ | HH | ЦЭ 6803В 1, 230 (400)В, 5 (60)А | 1 | 095137276 | 2009-04-01 | 16 | 2025-03-31 | нет | нет | нет | нет | нет | нет | нет | нет | 1 | 0 | 0 | Р | П
171 | ВНП Натин А.А. | 141400, Московская обл., Химки городской округ, Химки г., Новогорск мкр., Заречная ул., 2 корп.3 пом.085 | 50050002016096 | 500500020160960000 | 2021-12-14 | ПС 837, ТП 1 | Кабельные наконечникив ВРУ-1.4(В-1) | П | 610949 | ВРУ-1.4(В-1) | 0,40 кВ | HH | Меркурий 230 ART-01 CN, 230 (400)В, 5 (50)А | 1 | 21704229 | 2014-01-01 | 10 | 2024-01-01 | нет | нет | нет | нет | нет | нет | нет | нет | 1 | 0 | 0 | Р | П
172 | ВНП Гасанов Джавид Байрам оглы | обл. Московская, г. Химки, мкр.. Новогорск, ул. Заречная, д. 7, пом.006 | 50050002016102 | 500500020161020000 | 2021-10-04 | РП 16130, ТП 2 | Кабельные наконечники в ВРУ. | П | 597609 | ЩУ | 0,40 кВ | HH | Меркурий 231АТ-01, 380 (220)В, 5 (60)А | 1 | 42375855 | 2020-03-01 | 10 | 2030-02-28 | нет | нет | нет | нет | нет | нет | нет | нет | 1 | 0 | 0 | Р | П
173 | ВНП Баширов С.Д. | обл. Московская, г. Химки, мкр.. Новогорск, ул. Заречная, д. 7, пом.032 | 50050002016105 | 500500020161050000 | 2022-05-26 | РП 16130, ТП 2 | Кабельные наконечники в ВРУ | О | 601043 | ВРУ-0,4 | 0,40 кВ | HH | Меркурий 231АТ-01, 380 (220)В, 5 (60)А | 1 | 43040276 | 2020-12-01 | 10 | 2030-11-30 | нет | нет | нет | нет | нет | нет | нет | нет | 1 | 0 | 0 | Р | П
174 | ВНП Лобачева Е.А. | 141400, Московская обл., Химки городской округ, Химки г., Новогорск мкр., Олимпийская ул., 28 пом.009 | 50050002016115 | 500500020161150000 | 2021-10-26 | ПС 688, РП 77 | верхние зажимы автоматов в ВРУ | О | 610349 | ШУ вв1 | 0,4 кВ | HH | Меркурий 230ART 02CN, 230 (400)В, 10 (100)А | 1 | 26076251 | 2016-01-01 | 10 | 2025-12-31 | нет | нет | нет | нет | нет | нет | нет | нет | 1 | 0 | 0 | Р | П
175 | ВНП Лобачева Е.А. | 141400, Московская обл., Химки городской округ, Химки г., Новогорск мкр., Олимпийская ул., 28 пом.009 | 50050002016115 | 500500020161150000 | 2021-10-26 | ПС 688, РП 77 | верхние зажимы автоматов в ВРУ | О | 610350 | ШУ вв2 | 0,4 кВ | HH | Меркурий 230ART 02CN, 230 (400)В, 10 (100)А | 1 | 27465303 | 2016-06-01 | 10 | 2026-05-31 | нет | нет | нет | нет | нет | нет | нет | нет | 1 | 0 | 0 | Р | П
176 | Индивидуальный предприниматель Котова Олеся Александровна | обл. Московская, г. Химки, мкр.. Новогорск, ул. Заречная, д. 1, пом.025 | 50050002016128 | 500500020161280000 | 2022-03-02 | ТП 1 | Кабельные наконечники в ВРУ-1.1.(РП-2) | О | 638991 | ВРУ-1.1(РП-2) | 0,40 кВ | HH | Меркурий 230 ART-01 PCIGN, 380 (220)В, 5 (50)А | 1 | 16936266 | 2013-11-13 | 10 | 2023-11-13 | нет | нет | нет | нет | нет | нет | нет | нет | 1 | 0 | 0 | Р | П
177 | ВНП Калистратова А.Н. | 141435, Московская обл., Химки городской округ, Химки г., Новогорск мкр., Олимпийская ул., 28 пом.010 | 50050002016131 | 500500020161310000 | 2021-12-10 | ПС 688, РП РТП-77 | Кабельные наконечники приходящей линии на (АЗС) 25А установленном в щите ВРУ-А28. | О | 603617 | ЭЩП | 0,40 кВ | HH | Меркурий 231АТ-01, 380 (220)В, 5 (60)А | 1 | 34876097 | 2018-06-19 | 10 | 2028-06-18 | нет | нет | нет | нет | нет | нет | нет | нет | 1 | 0 | 0 | Р | П
178 | СНП Асланова Н.Ю.к. | обл. Московская, г. Химки, мкр.. Новогорск, ул. Заречная, д. 7, пом.031 | 50050002016143 | 500500020161430000 | 2022-01-11 | ТП 2 | Кабельные наконечники в ВРУ. | О | 620649 | ЩУ | 0,40 кВ | HH | Меркурий 231АТ-01, 380 (220)В, 5 (60)А | 1 | 43039624 | 2021-01-01 | 10 | 2030-12-31 | нет | нет | нет | нет | нет | нет | нет | нет | 1 | 0 | 0 | Р | П
179 | ВНП Дубинин В.А. | 141435, Московская обл., Химки городской округ, Химки г., Заречная ул., 5 корп.1 пом.006 | 50050002016152 | 500500020161520000 | 2021-10-25 | ТП 2 | Кабельные наконечники в ВРУ | О | 618969 | ЩУ | 0,40 кВ | HH | Меркурий 231АТ-01, 380 (220)В, 5 (60)А | 1 | 29149472 |  | 10 | 2026-02-01 | нет | нет | нет | нет | нет | нет | нет | нет | 1 | 0 | 0 | Р | П
180 | ВНП Дубинин В.А. | 141435, Московская обл., Химки городской округ, Химки г., Заречная ул., 5 корп.2 пом.014 | 50050002016152 | 500500020161520001 | 2021-10-25 | ТП 2 | Кабельные наконечники в ВРУ | О | 619207 | ВРУ-0,4 н/щ | 0,40 кВ | HH | Меркурий 231 ART-01ш, 230 (400)В, 5 (60)А | 1 | 41221307 | 2020-02-01 | 16 | 2036-01-31 | нет | нет | нет | нет | нет | нет | нет | нет | 1 | 0 | 0 | Р | П
181 | ООО "АлександрГРАДЪ" | 141400, Московская обл., Химки городской округ, Химки г., Новогорск мкр., Заречная ул. | 50050002016180 | 500500020161800000 | 2021-12-14 | РП 16130, ТП 2 | Кабельные наконечники в ВРУ | О | 625970 | ВРУ-0,4 н/щ | 0,40 кВ | HH | Меркурий 230 ART-01 PCIGN, 380 (220)В, 5 (50)А | 1 | 18702557 | 2018-01-01 | 10 | 2027-12-31 | нет | нет | нет | нет | нет | нет | нет | нет | 1 | 0 | 0 | Р | П
182 | ООО "ФОРУМ" | 141435, Московская обл., Химки городской округ, Химки г., Новогорск мкр., Олимпийская ул., стр.15 | 50050002016204 | 500500020162040000 | 2021-12-28 | ПС 688, РП 77 | контакты присоединения кабельных в ВРУ-0,4 кВ помещения | О | 634895 | ввод 2 | 0,4 ввод 2 | HH | Меркурий 230 ART-03 PCIGN, 380 (220)В, 5 (7.5)А | 0,5 | 40987253 | 2020-01-14 | 10 | 2030-01-13 | Т - 0.66УЗ пластмас.корпус_150_5, 0.5 | 500/5 | н/д | 4 | нет | нет | нет | нет | 100 | 0 | 0 | Р | П
183 | ООО "ФОРУМ" | 141435, Московская обл., Химки городской округ, Химки г., Новогорск мкр., Олимпийская ул., стр.15 | 50050002016204 | 500500020162040000 | 2021-12-28 | ПС 688, РП 77 | контакты присоединения кабельных в ВРУ-0,4 кВ помещения | О | 634896 | АВР | 0,4 АВР | HH | Меркурий 230 ART-03 PCIGN, 380 (220)В, 5 (7.5)А | 0,5 | 45662865 | 2021-11-08 | 10 | 2031-11-07 | Т - 0.66УЗ пластмас.корпус_150_5, 0.5 | 400/5 | н/д | 4 | нет | нет | нет | нет | 80 | 0 | 0 | Р | П
184 | ООО "ФОРУМ" | 141435, Московская обл., Химки городской округ, Химки г., Новогорск мкр., Олимпийская ул., стр.15 | 50050002016204 | 500500020162040000 | 2021-12-28 | ПС 688, РП 77 | контакты присоединения кабельных в ВРУ-0,4 кВ помещения | О | 634941 | ввод 3 | 0,4 ввод 3 | HH | Меркурий 230 ART-03 PCIGN, 380 (220)В, 5 (7.5)А | 0,5 | 45662955 | 2021-11-08 | 10 | 2031-11-07 | Т - 0.66УЗ пластмас.корпус_150_5, 0.5 | 500/5 | н/д | 4 | нет | нет | нет | нет | 100 | 0 | 0 | Р | П
185 | ООО "ФОРУМ" | 141435, Московская обл., Химки городской округ, Химки г., Новогорск мкр., Олимпийская ул., стр.15 | 50050002016204 | 500500020162040000 | 2021-12-28 | ПС 688, РП 77 | контакты присоединения кабельных в ВРУ-0,4 кВ помещения | О | 634882 | ввод 1 | 0,4 ввод 1 | HH | МЕРКУРИЙ 230 ARТ-03 PQR51GDN |  | 46198349 | 2023-01-01 | 10 | 2032-12-31 | Т - 0.66УЗ пластмас.корпус_150_5, 0.5 | 500/5 | н/д | 4 | нет | нет | нет | нет | 100 | 0 | 0 | Р | П | есть транзит
186 | ООО "ФОРУМ" | 141435, Московская обл., Химки городской округ, Химки г., Новогорск мкр., Олимпийская ул., стр.15 | 50050002016204 | 500500020162040000 | 2021-12-28 | ПС 688, РП 77 | контакты присоединения кабельных в ВРУ-0,4 кВ помещения | О | 634943 | ввод 4 | 0,4 ввод 4 | HH | МЕРКУРИЙ 230 ARТ-03 PQR51GDN |  | 47949173 | 2023-01-01 | 10 | 2032-12-31 | Т - 0.66УЗ пластмас.корпус_150_5, 0.5 | 500/5 | н/д | 4 | нет | нет | нет | нет | 100 | 0 | 0 | Р | П
187 | ООО "ФОРУМ" | обл. Московская, г. Химки, мкр.. Новогорск, ул. Олимпийская, стр.9 | 50050002016204 | 500500020162040001 | 2023-02-10 | ПС 688, РП 77 | контакты присоединения кабельных наконечников входящей КЛ-0,4кВ в ВРУ-КПП |  | QM3IS178FI |  | 0,4 кВ | HH | Меркурий 230 ART-03 CN | 0,5S/1,0 | 37913175 | 2019-04-01 | 10 | 2029-03-31 | ТТЭ-А, 0.5 | 100/5 | 01.01.2020 | 8 | нет | нет | нет | нет | 20 | 0 | 0 | Р | П
188 | ООО "ФОРУМ" | обл. Московская, г. Химки, мкр.. Новогорск, ул. Олимпийская, стр.9 | 50050002016204 | 500500020162040001 | 2023-02-10 | ПС 688, РП 77 | контакты присоединения кабельных наконечников входящей КЛ-0,4кВ в ВРУ-КПП |  | D5UN6N3UQL |  | 0,4 кВ | HH | Меркурий 230 ART-03 CN | 0,5S/1,0 | 37913202 | 2019-04-01 | 10 | 2029-03-31 | ТТЭ-А, 0.5 | 100/5 | 01.01.2020 | 8 | нет | нет | нет | нет | 20 | 0 | 0 | Р | П
189 | ООО "Элекс Веста" | обл. Московская, г. Химки, мкр.. Новогорск, ул. Заречная, д. 5, пом.007 | 50050002016244 | 500500020162440000 | 2022-03-18 | ПС 837, РП РТП-16130, ТП ТП-2 | кбельные наконечники в щите учета учета после счетчика Меркурий 230 ART-01 5-60А. Ответственность за контакт в месте присоединнеия наконечников несет Управляющая организация. | О | 657180 | Щит учета | 0,40 кВ | HH | Меркурий 231 ART-01ш, 230 (400)В, 5 (60)А | 1 | 43449605 | 2022-01-01 | 16 | 2037-12-31 | нет | нет | нет | нет | нет | нет | нет | нет | 1 | 0 | 0 | Р | П
190 | ВНП Смирнова А.С. | обл. Московская, г. Химки, мкр.. Новогорск, ул. Заречная, д. 1, пом.17 | 50050002016320 | 500500020163200000 | 2022-05-17 | РП 16130 | кабельные наконечники в ВРУ | О | 679540 | ВРУ-0,4 | 0,40 кВ | HH | Меркурий 230 ART-01 PCIGN, 380 (220)В, 5 (50)А | 1 | 24949478 | 2015-12-01 | 10 | 2025-11-30 | нет | нет | нет | нет | нет | нет | нет | нет | 1 | 0 | 0 | Р | П
191 | Индивидуальный предприниматель Меликсетян Сергей Сейранович | 0, Московская обл., Химки городской округ, Химки г., Новогорск мкр., Олимпийская ул., стр.15 пом.1 | 50050002016363 | 500500020163630000 | 2022-09-13 | ПС 688, РП 77 | соединение кабельных наконечников КЛ-0,4кВ в ВРУ корп.15 ЦХГ Ячейка №1 гр.1, QF13-POR2 | О | 706127 | 3 этаж 3ЩК1 | 0,40 кВ | HH | Меркурий 231АМ-01, 380 (220)В, 5 (60)А | 1 | 38728575 | 2019-06-20 | 10 | 2029-06-19 | нет | нет | нет | нет | нет | нет | нет | нет | 1 | 0 | 0 | Р | П
192 | ООО "Достойная жизнь" | 141400, Московская обл., Химки городской округ, Химки г., Новогорск мкр., Олимпийская ул., 27 | 50050002016397 | 500500020163970001 | 2019-12-20 | ПС 688, РП РТП-77 | Контакты присоединения кабельных наконечников входящей КЛ-0,4кВ в ВРУ-27 | П | 80903389432211148 | д.27, ВРУ-27 ОДН-ПР-1 | 0,40 кВ | HH | Меркурий 230ART 02CN, 230 (400)В, 10 (100)А | 1 | 36714969 | 2019-01-04 | 10 | 2029-01-03 | нет | нет | нет | нет | нет | нет | нет | нет | 1 | 0 | 0 | Р | П | есть транзит населению
193 | ООО "Достойная жизнь" | 141400, Московская обл., Химки городской округ, Химки г., Новогорск мкр., Олимпийская ул., 27 | 50050002016397 | 500500020163970001 | 2019-12-20 | ПС 688, РП РТП-77 | Контакты присоединения кабельных наконечников входящей КЛ-0,4кВ в ВРУ-27 | П | 8090338936726290 | д.27, ВРУ-27 ОДН-ПР-2 | 0,40 кВ | HH | Меркурий 230ART 02CN, 230 (400)В, 10 (100)А | 1 | 36726290 | 2019-01-04 | 10 | 2029-01-03 | нет | нет | нет | нет | нет | нет | нет | нет | 1 | 0 | 0 | Р | П | есть транзит населению
194 | ООО "Достойная жизнь" | 141400, Московская обл., Химки городской округ, Химки г., Новогорск мкр., Олимпийская ул., 27 | 50050002016397 | 500500020163970001 | 2019-12-20 | ПС 688, РП РТП-77 | Контакты присоединения кабельных наконечников входящей КЛ-0,4кВ в ВРУ-27 | П | 8090338936730256 | д.27, ВРУ-27 ЩНО | 0,40 кВ | HH | Меркурий 230 ART-01 CN, 230 (400)В, 5 (50)А | 1 | 36730256 | 2019-01-04 | 10 | 2029-01-03 | нет | нет | нет | нет | нет | нет | нет | нет | 1 | 0 | 0 | Р | П | есть транзит населению
195 | ООО "Достойная жизнь" | 141400, Московская обл., Химки городской округ, Химки г., Новогорск мкр., Олимпийская ул., 27 | 50050002016397 | 500500020163970001 | 2019-12-20 | ПС 688, РП РТП-77 | Контакты присоединения кабельных наконечников входящей КЛ-0,4кВ в ВРУ-27 | П | 8090338936730262 | д.27, ВРУ-27 ЩАП | 0,40 кВ | HH | Меркурий 230 ART-01 CN, 230 (400)В, 5 (50)А | 1 | 36730262 | 2019-01-04 | 10 | 2029-01-03 | нет | нет | нет | нет | нет | нет | нет | нет | 1 | 0 | 0 | Р | П | есть транзит населению
196 | ООО "Достойная жизнь" | 141400, Московская обл., Химки городской округ, Химки г., Новогорск мкр., Олимпийская ул., 27 | 50050002016397 | 500500020163970001 | 2019-12-20 | ПС 688, РП РТП-77 | Контакты присоединения кабельных наконечников входящей КЛ-0,4кВ в ВРУ-27 | П | 8090338938613492 | д.27, ВРУ-27 квартиры вв.2 | 0,40 кВ | HH | Меркурий 230 ART - 03 CN, 230 (400)В, 5 (7.5)А | 0,5 | 38613492 | 2019-01-04 | 10 | 2029-01-03 | Т - 0.66УЗ пластмас.корпус_150_5, 0.5 S | 150/5 | н/д | 4 | нет | нет | нет | нет | 30 | 0 | 0 | Р | П | есть транзит населению
197 | ООО "Достойная жизнь" | 141400, Московская обл., Химки городской округ, Химки г., Новогорск мкр., Олимпийская ул., 27 | 50050002016397 | 500500020163970001 | 2019-12-20 | ПС 688, РП РТП-77 | Контакты присоединения кабельных наконечников входящей КЛ-0,4кВ в ВРУ-27 | П | 8090338938613517 | д.27, ВРУ-27 квартиры вв.1 | 0,40 кВ | HH | Меркурий 230 ART - 03 CN, 230 (400)В, 5 (7.5)А | 0,5 | 38613517 | 2019-01-04 | 10 | 2029-01-03 | Т - 0.66УЗ пластмас.корпус_150_5, 0.5 S | 150/5 | н/д | 4 | нет | нет | нет | нет | 30 | 0 | 0 | Р | П | есть транзит населению
198 | ООО "Достойная жизнь" | 141400, Московская обл., Химки городской округ, Химки г., Новогорск мкр., Олимпийская ул., 28 | 50050002016397 | 500500020163970021 | 2019-12-20 | ПС 688, РП РТП-77 | контакты присоединения кабельных наконечников входящей КЛ-0,4кВ в ВРУ-28 | О | 8090708938597184 | д.28, ВРУ-28 вв.2 (жильё) | 0,4 жильё) | HH | Меркурий 230 ART - 03 CN, 230 (400)В, 5 (7.5)А | 0,5 | 38597184 | 2019-06-01 | 10 | 2029-05-31 | Т-0,66 У3_500_5, 0,5 | 500/5 | н/д | 4 | нет | нет | нет | нет | 100 | 0 | 0 | Р | П | есть транзит населению
199 | ООО "Достойная жизнь" | 141400, Московская обл., Химки городской округ, Химки г., Новогорск мкр., Олимпийская ул., 28 | 50050002016397 | 500500020163970021 | 2019-12-20 | ПС 688, РП РТП-77 | контакты присоединения кабельных наконечников входящей КЛ-0,4кВ в ВРУ-28 | О | 8090708938603029 | д.28, ВРУ-28 вв.1 (жильё) | 0,4 жильё) | HH | Меркурий 230 ART - 03 CN, 230 (400)В, 5 (7.5)А | 0,5 | 38603029 | 2019-06-01 | 10 | 2029-05-31 | Т-0,66 У3_500_5, 0,5 | 500/5 | н/д | 4 | нет | нет | нет | нет | 100 | 0 | 0 | Р | П | есть транзит населению
200 | ООО "Достойная жизнь" | 141400, Московская обл., Химки городской округ, Химки г., Новогорск мкр., Олимпийская ул., 28 | 50050002016397 | 500500020163970021 | 2019-12-20 | ПС 688, РП РТП-77 | контакты присоединения кабельных наконечников входящей КЛ-0,4кВ в ВРУ-28 | О | 8090708938613516 | д.28, ВРУ-28 (нежилые пом.) | 0,4 пом.) | HH | Меркурий 230 ART - 03 CN, 230 (400)В, 5 (7.5)А | 0,5 | 38613516 | 2019-06-01 | 10 | 2029-05-31 | Т - 0.66УЗ пластмас.корпус_200_5, 0.5 S | 200/5 | н/д | 4 | нет | нет | нет | нет | 40 | 0 | 0 | Р | П | есть транзит населению
201 | ООО "Достойная жизнь" | 141400, Московская обл., Химки городской округ, Химки г., Новогорск мкр., Олимпийская ул., 28 | 50050002016397 | 500500020163970021 | 2019-12-20 | ПС 688, РП РТП-77 | контакты присоединения кабельных наконечников входящей КЛ-0,4кВ в ВРУ-28 | О | 8090708938613521 | д.28, ВРУ-28 (нежилые пом.) | 0,4 пом.) | HH | Меркурий 230 ART - 03 CN, 230 (400)В, 5 (7.5)А | 0,5 | 38613521 | 2019-09-01 | 10 | 2029-08-31 | Т - 0.66УЗ пластмас.корпус_200_5, 0.5 S | 200/5 | н/д | 4 | нет | нет | нет | нет | 40 | 0 | 0 | Р | П | есть транзит в т.ч. населению
202 | ООО "Достойная жизнь" | 141400, Московская обл., Химки городской округ, Химки г., Новогорск мкр., Олимпийская ул., Гараж-стоянка | 50050002016397 | 500500020163970026 | 2019-12-20 | ПС 688, РП РТП-77 | Отходящая кабельная линия КЛ-0,4кВ от ШУ-"Гараж" направлением на оборудование заявителя | О | 8090758931047980 | ШУ-Гаража | 0,40 кВ | HH | Меркурий 231АТ-01, 380 (220)В, 5 (60)А | 1 | 31047980 | 2017-06-22 | 10 | 2027-06-21 | нет | нет | нет | нет | нет | нет | нет | нет | 1 | 0 | 0 | Р | П
203 | ООО "УК УЮТ" | 141551, Московская обл., Солнечногорск городской округ, Андреевка рп, Жилинская ул., 27 корп.5 | 50050002016788 | 500500020167880004 | 2014-10-09 | ПС 438, РП 121, ТП 2906 | Болтовые соединения кабельных наконечников в ВРУ-0,4кВ жилых помещений дома 27, к.5 кабельных линий направлением РУ-0,4кВ ТП-2906 | П | 8293030519449452 | ВРУ-0,4кВ, ул. Жилинская, д.27, к.5 вв.2 | 0,4 вв.2 | HH | Меркурий 230 ART-03, 230 (400)В, 5 (7.5)А | 0,5 | 19449452 | 2014-09-22 | 10 | 2024-09-22 | Т - 0.66УЗ пластмас.корпус_200_5, 0.5 S | 200/5 | н/д | 4 | нет | нет | нет | нет | 40 | 0 | 0 | Р | П | есть транзит населению
204 | ООО "УК УЮТ" | 141551, Московская обл., Солнечногорск городской округ, Андреевка рп, Жилинская ул., 27 корп.5 | 50050002016788 | 500500020167880004 | 2014-10-09 | ПС 438, РП 121, ТП 2906 | Болтовые соединения кабельных наконечников в ВРУ-0,4кВ жилых помещений дома 27, к.5 кабельных линий направлением РУ-0,4кВ ТП-2906 | П | 8293030520279786 | ВРУ-0,4кВ, ул. Жилинская, д.27, к.5 вв.1 | 0,4 вв.1 | HH | Меркурий 230 ART-03, 230 (400)В, 5 (7.5)А | 0,5 | 20279786 | 2014-09-22 | 10 | 2024-09-22 | Т - 0.66УЗ пластмас.корпус_150_5, 0.5 | 250/5 | н/д | 4 | нет | нет | нет | нет | 50 | 0 | 0 | Р | П | есть транзит в т.ч. населению
205 | ООО "ЭНЕРГОРЕСУРС" | 141551, Московская обл., Солнечногорск городской округ, Андреевка рп, Жилинская ул., 27 | 50050002016793 | 500500020167930001 | 2015-11-01 | ПС 20, РП 121, ТП 1331 | КЛ-0,4 кВ ф. "ВРУ-0,4кВ. ВЗУ"-в РУ-0,4 кВ ТП-1331 сек.2 | П | 8293710515585281 | ВРУ-0,4 кВ ВЗУ ввод №1 | 0,40 кВ | CH2 | Меркурий 230 ART-02, 380 (220)В, 10 (100)А | 1 | 15585281 | 2012-12-01 | 8 | 2020-12-01 | нет | нет | нет | нет | нет | нет | нет | нет | 1 | 0 | 0 | Р | П
206 | ООО "ЭНЕРГОРЕСУРС" | 141551, Московская обл., Солнечногорск городской округ, Андреевка рп, Жилинская ул., 27 | 50050002016793 | 500500020167930001 | 2015-11-01 | ПС 20, РП 121, ТП 1331 | КЛ-0,4 кВ ф. "ВРУ-0,4кВ. ВЗУ"-в РУ-0,4 кВ ТП-1331 сек.2 | П | 8293710528752303 | ВРУ-0,4 кВ ВЗУ ввод №1 | 0,40 кВ | CH2 | Меркурий 230 ART-03, 230 (400)В, 5 (7.5)А | 0,5 | 28752303 | 2016-03-20 | 10 | 2026-03-19 | Т - 0.66УЗ пластмас.корпус_150_5, 0.5 | 100/5 | н/д | 8 | нет | нет | нет | нет | 20 | 0 | 0 | Р | П
207 | Никитина Е.С. | обл. Московская, г. Химки, мкр.. Новогорск, ул. Заречная, д. 7, пом.80 | 50050002020579 | 500500020205790000 | 2023-01-01 | РП РТП-16130 | кабельные наконечники в ВРУ | О | EGZJBNGKU7 |  | 0,40 кВ | HH | Меркурий 200.02 | 1 | 43395929 | 2023-01-01 | 16 | 2038-12-31 | нет | нет | нет | нет | нет | нет | нет | нет | 1 | 0 | 0 | Р | П
208 | ВНП Мальцева Людмила Владимировна | обл. Московская, г. Химки, мкр.. Новогорск, ул. Олимпийская, 28, пом.008 | 50050002020602 | 500500020206020001 | 2023-02-07 | ПС 688, РП 77 | наконечники отходящего кабеля в этажном щите |  | EBRXXNLWMU | ВРУ-0,4 | 0,40 кВ | HH | Меркурий 230 ART-01 CN | 1,0/2,0 | 42311957 | 2020-04-01 | 10 | 2030-03-31 | нет | нет | нет | нет | нет | нет | нет | нет | 1 | 0 | 0 | Р | П
209 | Клюева Жанна Сергеевна | обл. Московская, г. Химки, мкр.. Новогорск, ул. Заречная, 4, пом.071 | 50050002020606 | 500500020206060001 | 2023-02-07 | ПС 837, РП РТП-16130, ТП 17027 | контактные соединения КЛ-0,4кВ от ГРЩ д.4 Стилобат до ввода 1 ВРУ 4-4 заявителя в ВРУ 4-4 заявителя |  | J2JMKQ6MWV |  | 0,4 кВ | HH | Меркурий 230 AR-03 CN | 0,5S/1,0 | 25465492 | 2015-01-01 | 10 | 2024-12-31 | Т-0,66, 0.5 | 150/5 | 26.10.2022 | 8 | нет | нет | нет | нет | 30 | 0 | 0 | Р | П
210 | Клюева Жанна Сергеевна | обл. Московская, г. Химки, мкр.. Новогорск, ул. Заречная, 4, пом.071 | 50050002020606 | 500500020206060001 | 2023-02-07 | ПС 837, РП РТП-16130, ТП 17027 | контактные соединения КЛ-0,4кВ от ГРЩ д.4 Стилобат до ввода 1 ВРУ 4-4 заявителя в ВРУ 4-4 заявителя |  | PZ3RDS8LNZ |  | 0,4 кВ | HH | Меркурий 230 AR-03 CN | 0,5S/1,0 | 25468169 | 2015-01-01 | 10 | 2024-12-31 | Т-0,66, 0.5 | 150/5 | 26.10.2022 | 8 | нет | нет | нет | нет | 30 | 0 | 0 | Р | П
211 | Индивидуальный предприниматель ЗАЙЦЕВ ОЛЕГ ПЕТРОВИЧ | обл. Московская, г. Солнечногорск, рп. Андреевка, ул. Жилинская, д. 27, Строение 3, пом. 1-9 | 50050002020727 | 500500020207270001 | 2023-03-01 | ПС 438, РП РП-121, ТП ТП-1331 | Контакты присоединения автоматического выключателя ВРУ-0,4 кВ ж/д | О | 16LDSNNNG3 | ВРУ-0,4 кВ | 0,4 кВ | HH | Меркурий 230 ART-01 CN | 1 | 20318855 | 2023-01-01 | 10 | 2032-12-31 | нет | нет | нет | нет | нет | нет | нет | нет | 1 | 0 | 0 | Р | П
212 | Индивидуальный предприниматель ЗАЙЦЕВ ОЛЕГ ПЕТРОВИЧ | обл. Московская, г. Солнечногорск, рп. Андреевка, ул. Жилинская, д. 27, Строение 3, пом. 1-9 | 50050002020727 | 500500020207270001 | 2023-03-01 | ПС 438, РП РП-121, ТП ТП-1331 | Контакты присоединения автоматического выключателя ВРУ-0,4 кВ ж/д | О | DIY30XAQVM | ВРУ-0,4 кВ | 0,4 кВ | HH | Меркурий 230 ART-01 CN | 1 | 20318892 | 2023-01-01 | 10 | 2032-12-31 | нет | нет | нет | нет | нет | нет | нет | нет | 1 | 0 | 0 | Р | П
213 | Индивидуальный предприниматель ЗАЙЦЕВ ОЛЕГ ПЕТРОВИЧ | обл. Московская, г. Солнечногорск, рп. Андреевка, ул. Жилинская, д. 27, Строение 3, пом. 1-9 | 50050002020727 | 500500020207270001 | 2023-03-01 | ПС 438, РП РП-121, ТП ТП-1331 | Контакты присоединения автоматического выключателя ВРУ-0,4 кВ ж/д | О | F60EZM4N5R | ВРУ-0,4 кВ | 0,4 кВ | HH | Меркурий 230 ART-02 C(R)N | 1.0/2.0 | 20318951 | 2023-01-01 | 10 | 2032-12-31 | нет | нет | нет | нет | нет | нет | нет | нет | 1 | 0 | 0 | Р | П
214 | Индивидуальный предприниматель ЗАЙЦЕВ ОЛЕГ ПЕТРОВИЧ | обл. Московская, г. Солнечногорск, рп. Андреевка, ул. Жилинская, д. 27, Строение 3, пом. 1-9 | 50050002020727 | 500500020207270001 | 2023-03-01 | ПС 438, РП РП-121, ТП ТП-1331 | Контакты присоединения автоматического выключателя ВРУ-0,4 кВ ж/д | О | DHYIII1T0B | ВРУ-0,4 кВ | 0,4 кВ | HH | Меркурий 230 ART-01 CN | 1 | 20318952 | 2023-01-01 | 10 | 2032-12-31 | нет | нет | нет | нет | нет | нет | нет | нет | 1 | 0 | 0 | Р | П
215 | Индивидуальный предприниматель ЗАЙЦЕВ ОЛЕГ ПЕТРОВИЧ | обл. Московская, г. Солнечногорск, рп. Андреевка, ул. Жилинская, д. 27, Строение 3, пом. 1-9 | 50050002020727 | 500500020207270001 | 2023-03-01 | ПС 438, РП РП-121, ТП ТП-1331 | Контакты присоединения автоматического выключателя ВРУ-0,4 кВ ж/д | О | W8GK2TR95G | ВРУ-0,4 кВ | 0,4 кВ | HH | Меркурий 230 ART-02 C(R)N | 1.0/2.0 | 20319514 | 2023-01-01 | 10 | 2032-12-31 | нет | нет | нет | нет | нет | нет | нет | нет | 1 | 0 | 0 | Р | П
216 | Индивидуальный предприниматель ЗАЙЦЕВ ОЛЕГ ПЕТРОВИЧ | обл. Московская, г. Солнечногорск, рп. Андреевка, ул. Жилинская, д. 27, Строение 3, пом. 1-9 | 50050002020727 | 500500020207270001 | 2023-03-01 | ПС 438, РП РП-121, ТП ТП-1331 | Контакты присоединения автоматического выключателя ВРУ-0,4 кВ ж/д | О | 0I4SUK0690 | ВРУ-0,4 кВ | 0,4 кВ | HH | Меркурий 230 ART-01 CN | 1 | 20319517 | 2023-01-01 | 10 | 2032-12-31 | нет | нет | нет | нет | нет | нет | нет | нет | 1 | 0 | 0 | Р | П
217 | Индивидуальный предприниматель ЗАЙЦЕВ ОЛЕГ ПЕТРОВИЧ | обл. Московская, г. Солнечногорск, рп. Андреевка, ул. Жилинская, д. 27, Строение 3, пом. 1-9 | 50050002020727 | 500500020207270001 | 2023-03-01 | ПС 438, РП РП-121, ТП ТП-1331 | Контакты присоединения автоматического выключателя ВРУ-0,4 кВ ж/д | О | I6QVQOPGXG | ВРУ-0,4 кВ | 0,4 кВ | HH | Меркурий 230 ART-01 CN | 1 | 20319562 | 2023-01-01 | 10 | 2032-12-31 | нет | нет | нет | нет | нет | нет | нет | нет | 1 | 0 | 0 | Р | П
218 | Индивидуальный предприниматель ЗАЙЦЕВ ОЛЕГ ПЕТРОВИЧ | обл. Московская, г. Солнечногорск, рп. Андреевка, ул. Жилинская, д. 27, Строение 3, пом. 1-9 | 50050002020727 | 500500020207270001 | 2023-03-01 | ПС 438, РП РП-121, ТП ТП-1331 | Контакты присоединения автоматического выключателя ВРУ-0,4 кВ ж/д | О | E7NDXOWNDM | ВРУ-0,4 кВ | 0,4 кВ | HH | Меркурий 230 ART-02 C(R)N | 1.0/2.0 | 20354332 | 2023-01-01 | 10 | 2032-12-31 | нет | нет | нет | нет | нет | нет | нет | нет | 1 | 0 | 0 | Р | П
219 | Индивидуальный предприниматель ЗАЙЦЕВ ОЛЕГ ПЕТРОВИЧ | обл. Московская, г. Солнечногорск, рп. Андреевка, ул. Жилинская, д. 27, Строение 3, пом. 1-9 | 50050002020727 | 500500020207270001 | 2023-03-01 | ПС 438, РП РП-121, ТП ТП-1331 | Контакты присоединения автоматического выключателя ВРУ-0,4 кВ ж/д | О | DS2H5MY240 | ВРУ-0,4 кВ | 0,4 кВ | HH | Меркурий 230 ART-02 C(R)N | 1.0/2.0 | 20354405 | 2023-01-01 | 10 | 2032-12-31 | нет | нет | нет | нет | нет | нет | нет | нет | 1 | 0 | 0 | Р | П
220 | Индивидуальный предприниматель ЗАЙЦЕВ ОЛЕГ ПЕТРОВИЧ | обл. Московская, г. Солнечногорск, рп. Андреевка, ул. Жилинская, д. 27, Строение 3, пом. 1-9 | 50050002020727 | 500500020207270001 | 2023-03-01 | ПС 438, РП РП-121, ТП ТП-1331 | Контакты присоединения автоматического выключателя ВРУ-0,4 кВ ж/д | О | QDF57PFUZA | ВРУ-0,4 кВ | 0,4 кВ | HH | Меркурий 230 ART-02 C(R)N | 1.0/2.0 | 20354422 | 2023-01-01 | 10 | 2032-12-31 | нет | нет | нет | нет | нет | нет | нет | нет | 1 | 0 | 0 | Р | П
221 | Индивидуальный предприниматель ЗАЙЦЕВ ОЛЕГ ПЕТРОВИЧ | обл. Московская, г. Солнечногорск, рп. Андреевка, ул. Жилинская, д. 27, Строение 3, пом. 1-9 | 50050002020727 | 500500020207270001 | 2023-03-01 | ПС 438, РП РП-121, ТП ТП-1331 | Контакты присоединения автоматического выключателя ВРУ-0,4 кВ ж/д | О | IQR57D65D3 | ВРУ-0,4 кВ | 0,4 кВ | HH | Меркурий 230 ART-02 C(R)N | 1.0/2.0 | 20354429 | 2023-01-01 | 10 | 2032-12-31 | нет | нет | нет | нет | нет | нет | нет | нет | 1 | 0 | 0 | Р | П
222 | Индивидуальный предприниматель ЗАЙЦЕВ ОЛЕГ ПЕТРОВИЧ | обл. Московская, г. Солнечногорск, рп. Андреевка, ул. Жилинская, д. 27, Строение 3, пом. 1-9 | 50050002020727 | 500500020207270001 | 2023-03-01 | ПС 438, РП РП-121, ТП ТП-1331 | Контакты присоединения автоматического выключателя ВРУ-0,4 кВ ж/д | О | S3B4XNNQ9E | ВРУ-0,4 кВ | 0,4 кВ | HH | Меркурий 230 ART-00 C(R)N | 0,5S/1.0 | 20354460 | 2023-01-01 | 10 | 2032-12-31 | нет | нет | нет | нет | нет | нет | нет | нет | 1 | 0 | 0 | Р | П
223 | Индивидуальный предприниматель ЗАЙЦЕВ ОЛЕГ ПЕТРОВИЧ | обл. Московская, г. Солнечногорск, рп. Андреевка, ул. Жилинская, д. 27, Строение 3, пом. 1-9 | 50050002020727 | 500500020207270001 | 2023-03-01 | ПС 438, РП РП-121, ТП ТП-1331 | Контакты присоединения автоматического выключателя ВРУ-0,4 кВ ж/д | О | TTAS9X4Z6F | ВРУ-0,4 кВ | 0,4 кВ | HH | Меркурий 230 ART-02 C(R)N | 1.0/2.0 | 20354476 | 2023-01-01 | 10 | 2032-12-31 | нет | нет | нет | нет | нет | нет | нет | нет | 1 | 0 | 0 | Р | П
224 | Индивидуальный предприниматель ЗАЙЦЕВ ОЛЕГ ПЕТРОВИЧ | обл. Московская, г. Солнечногорск, рп. Андреевка, ул. Жилинская, д. 27, Строение 3, пом. 1-9 | 50050002020727 | 500500020207270001 | 2023-03-01 | ПС 438, РП РП-121, ТП ТП-1331 | Контакты присоединения автоматического выключателя ВРУ-0,4 кВ ж/д | О | 6IQQBKR83R | ВРУ-0,4 кВ | 0,4 кВ | HH | Меркурий 230 ART-02 C(R)N | 1.0/2.0 | 20358954 | 2023-01-01 | 10 | 2032-12-31 | нет | нет | нет | нет | нет | нет | нет | нет | 1 | 0 | 0 | Р | П
225 | Индивидуальный предприниматель ЗАЙЦЕВ ОЛЕГ ПЕТРОВИЧ | обл. Московская, г. Солнечногорск, рп. Андреевка, ул. Жилинская, д. 27, Строение 3, пом. 1-9 | 50050002020727 | 500500020207270001 | 2023-03-01 | ПС 438, РП РП-121, ТП ТП-1331 | Контакты присоединения автоматического выключателя ВРУ-0,4 кВ ж/д | О | 6SRHGNGBR4 | ВРУ-0,4 кВ | 0,4 кВ | HH | Меркурий 201.5 | 1 | 20782569 | 2014-01-01 | 16 | 2029-12-31 | нет | нет | нет | нет | нет | нет | нет | нет | 1 | 0 | 0 | Р | П
226 | Индивидуальный предприниматель ЗАЙЦЕВ ОЛЕГ ПЕТРОВИЧ | обл. Московская, г. Солнечногорск, рп. Андреевка, ул. Жилинская, д. 27, Строение 3, пом. 1-9 | 50050002020727 | 500500020207270001 | 2023-03-01 | ПС 438, РП РП-121, ТП ТП-1331 | Контакты присоединения автоматического выключателя ВРУ-0,4 кВ ж/д | О | T8NHZD1BT1 | ВРУ-0,4 кВ | 0,4 кВ | HH | Меркурий 201.7 | 1 | 26591603 |  | 16 | 2039-01-31 | нет | нет | нет | нет | нет | нет | нет | нет | 1 | 0 | 0 | Р | П
227 | Индивидуальный предприниматель ЗАЙЦЕВ ОЛЕГ ПЕТРОВИЧ | обл. Московская, г. Солнечногорск, рп. Андреевка, ул. Жилинская, д. 27, корп. 4, пом. 1 | 50050002020727 | 500500020207270002 | 2023-03-01 | ПС 438, РП РП-121, ТП ТП-1331 | Контактны присоединения автоматического выключателя ВРУ-0,4 кВ | П | JNL19N6WST | ВРУ-0,4 кВ | 0,40 кВ | HH | Меркурий 230 ART-01 C(R)N | 1.0/2.0 | 16821991 | 2023-01-01 | 10 | 2032-12-31 | нет | нет | нет | нет | нет | нет | нет | нет | 1 | 0 | 0 | Р | П
228 | ВНП Шишов Андрей Юрьевич | обл. Московская, г. Солнечногорск, рп. Андреевка, ул. Жилинская, д. 27, Строение 1, пом. 4-9 | 50050002020734 | 500500020207340001 | 2023-03-01 | ПС 438, РП РП-121, ТП ТП-2906 | Контакты присоединения автоматического выключателя ВРУ-0,4 кВ | О | A1R3V7023R | ВРУ-0,4 кВ | 0,4 кВ | HH | Меркурий 230 ART-02 CN | 1,0/2,0 | 19457129 | 2022-01-01 | 10 | 2031-12-31 | нет | нет | нет | нет | нет | нет | нет | нет | 1 | 0 | 0 | Р | П
229 | ВНП Шишов Андрей Юрьевич | обл. Московская, г. Солнечногорск, рп. Андреевка, ул. Жилинская, д. 27, Строение 1, пом. 4-9 | 50050002020734 | 500500020207340001 | 2023-03-01 | ПС 438, РП РП-121, ТП ТП-2906 | Контакты присоединения автоматического выключателя ВРУ-0,4 кВ | О | 7B6PSL0ETS | ВРУ-0,4 кВ | 0,4 кВ | HH | Меркурий 230 AR-02 CN | 1,0/2,0 | 19457140 | 2014-01-01 | 10 | 2023-12-31 | нет | нет | нет | нет | нет | нет | нет | нет | 1 | 0 | 0 | Р | П
230 | ВНП Шишов Андрей Юрьевич | обл. Московская, г. Солнечногорск, рп. Андреевка, ул. Жилинская, д. 27, Строение 1, пом. 4-9 | 50050002020734 | 500500020207340001 | 2023-03-01 | ПС 438, РП РП-121, ТП ТП-2906 | Контакты присоединения автоматического выключателя ВРУ-0,4 кВ | О | BBUYOKS66O | ВРУ-0,4 кВ | 0,4 кВ | HH | Меркурий 230 ART-03 | 0,5 | 19470645 | 2014-01-01 | 10 | 2023-12-31 | нет | нет | нет | нет | нет | нет | нет | нет | 1 | 0 | 0 | Р | П
231 | ВНП Шишов Андрей Юрьевич | обл. Московская, г. Солнечногорск, рп. Андреевка, ул. Жилинская, д. 27, Строение 1, пом. 4-9 | 50050002020734 | 500500020207340001 | 2023-03-01 | ПС 438, РП РП-121, ТП ТП-2906 | Контакты присоединения автоматического выключателя ВРУ-0,4 кВ | О | S0HJ9YL7W0 | ВРУ-0,4 кВ | 0,4 кВ | HH | Меркурий 230 ART-02 CLN | 1,0/2,0 | 19470662 | 2022-01-01 | 10 | 2031-12-31 | нет | нет | нет | нет | нет | нет | нет | нет | 1 | 0 | 0 | Р | П
232 | ВНП Шишов Андрей Юрьевич | обл. Московская, г. Солнечногорск, рп. Андреевка, ул. Жилинская, д. 27, Строение 1, пом. 4-9 | 50050002020734 | 500500020207340001 | 2023-03-01 | ПС 438, РП РП-121, ТП ТП-2906 | Контакты присоединения автоматического выключателя ВРУ-0,4 кВ | О | WU827P044V | ВРУ-0,4 кВ | 0,4 кВ | HH | Меркурий 230 ART-01 CN | 1 | 19499482 | 2014-01-01 | 10 | 2023-12-31 | нет | нет | нет | нет | нет | нет | нет | нет | 1 | 0 | 0 | Р | П
233 | ВНП Шишов Андрей Юрьевич | обл. Московская, г. Солнечногорск, рп. Андреевка, ул. Жилинская, д. 27, Строение 1, пом. 4-9 | 50050002020734 | 500500020207340001 | 2023-03-01 | ПС 438, РП РП-121, ТП ТП-2906 | Контакты присоединения автоматического выключателя ВРУ-0,4 кВ | О | PSNHR4PZ1M | ВРУ-0,4 кВ | 0,4 кВ | HH | Меркурий 230 ART-01 CN | 1 | 19499513 | 2014-01-01 | 10 | 2023-12-31 | нет | нет | нет | нет | нет | нет | нет | нет | 1 | 0 | 0 | Р | П
234 | ВНП Шишов Андрей Юрьевич | обл. Московская, г. Солнечногорск, рп. Андреевка, ул. Жилинская, д. 27, Строение 1, пом. 4-9 | 50050002020734 | 500500020207340001 | 2023-03-01 | ПС 438, РП РП-121, ТП ТП-2906 | Контакты присоединения автоматического выключателя ВРУ-0,4 кВ | О | H99316J3W7 | ВРУ-0,4 кВ | 0,4 кВ | HH | Меркурий 230 ART-01 CN | 1,0/2,0 | 19499542 | 2014-01-01 | 10 | 2023-12-31 | нет | нет | нет | нет | нет | нет | нет | нет | 1 | 0 | 0 | Р | П
235 | ВНП Шишов Андрей Юрьевич | обл. Московская, г. Солнечногорск, рп. Андреевка, ул. Жилинская, д. 27, Строение 1, пом. 4-9 | 50050002020734 | 500500020207340001 | 2023-03-01 | ПС 438, РП РП-121, ТП ТП-2906 | Контакты присоединения автоматического выключателя ВРУ-0,4 кВ | О | MS2ABBDRWD | ВРУ-0,4 кВ | 0,4 кВ |  | Меркурий 230 ART-01 CN | 1,0/2,0 | 19499553 | 2014-01-01 | 10 | 2023-12-31 | нет | нет | нет | нет | нет | нет | нет | нет | 1 | 0 | 0 | Р | П
236 | ВНП Шишов Андрей Юрьевич | обл. Московская, г. Солнечногорск, рп. Андреевка, ул. Жилинская, д. 27, Строение 1, пом. 4-9 | 50050002020734 | 500500020207340001 | 2023-03-01 | ПС 438, РП РП-121, ТП ТП-2906 | Контакты присоединения автоматического выключателя ВРУ-0,4 кВ | О | FKSX3S3XFK | ВРУ-0,4 кВ | 0,4 кВ | HH | Меркурий 230 ART-01 CN | 1,0/2,0 | 19499648 | 2014-01-01 | 10 | 2023-12-31 | нет | нет | нет | нет | нет | нет | нет | нет | 1 | 0 | 0 | Р | П
237 | ВНП Шишов Андрей Юрьевич | обл. Московская, г. Солнечногорск, рп. Андреевка, ул. Жилинская, д. 27, Строение 1, пом. 4-9 | 50050002020734 | 500500020207340001 | 2023-03-01 | ПС 438, РП РП-121, ТП ТП-2906 | Контакты присоединения автоматического выключателя ВРУ-0,4 кВ | О | A6U84YKNLQ | Нет ПУ | 0,4 кВ | HH | Расход электроэнергии определяется расчётным способом в соответствии с договором энергоснабжения
238 | ВНП Шишов Андрей Юрьевич | обл. Московская, г. Солнечногорск, рп. Андреевка, ул. Жилинская, д. 27, корп. 2, пом. 1, 2 | 50050002020734 | 500500020207340002 | 2023-03-01 | ПС 438, РП РП-121, ТП ТП-2906 | Контакты присоединения автоматического выключателя ВРУ-0,4 кв | О | RP8WZ2P9MV | ВРУ-0,4 кВ | 0,4 кВ | HH | Меркурий 230 ART-02 CN | 1,0/2,0 | 19421655 | 2014-01-01 | 10 | 2023-12-31 | нет | нет | нет | нет | нет | нет | нет | нет | 1 | 0 | 0 | Р | П
239 | ВНП Шишов Андрей Юрьевич | обл. Московская, г. Солнечногорск, рп. Андреевка, ул. Жилинская, д. 27, корп. 2, пом. 1, 2 | 50050002020734 | 500500020207340002 | 2023-03-01 | ПС 438, РП РП-121, ТП ТП-2906 | Контакты присоединения автоматического выключателя ВРУ-0,4 кв | О | 713WRS371H | ВРУ-0,4 кВ | 0,4 кВ | HH | Меркурий 230 ART-02 CN | 1,0/2,0 | 19421685 | 2014-01-01 | 10 | 2023-12-31 | нет | нет | нет | нет | нет | нет | нет | нет | 1 | 0 | 0 | Р | П
240 | ВНП Шишов Андрей Юрьевич | обл. Московская, г. Солнечногорск, рп. Андреевка, ул. Жилинская, д. 27, корп. 2, пом. 1, 2 | 50050002020734 | 500500020207340002 | 2023-03-01 | ПС 438, РП РП-121, ТП ТП-2906 | Контакты присоединения автоматического выключателя ВРУ-0,4 кв | О | IHDXXDHLUF | ВРУ-0,4 кВ | 0,4 кВ | HH | Меркурий 230 ART-01 CN | 1,0/2,0 | 19433944 | 2014-01-01 | 10 | 2023-12-31 | нет | нет | нет | нет | нет | нет | нет | нет | 1 | 0 | 0 | Р | П
241 | ВНП Шишов Андрей Юрьевич | обл. Московская, г. Солнечногорск, рп. Андреевка, ул. Жилинская, д. 27, корп. 2, пом. 1, 2 | 50050002020734 | 500500020207340002 | 2023-03-01 | ПС 438, РП РП-121, ТП ТП-2906 | Контакты присоединения автоматического выключателя ВРУ-0,4 кв | О | NMLWT9TPVD | ВРУ-0,4 кВ | 0,4 кВ | HH | Меркурий 230 ART-01 CN | 1,0/2,0 | 19469081 | 2014-01-01 | 10 | 2023-12-31 | нет | нет | нет | нет | нет | нет | нет | нет | 1 | 0 | 0 | Р | П
242 | ВНП Шишов Андрей Юрьевич | обл. Московская, г. Солнечногорск, рп. Андреевка, ул. Жилинская, д. 27, корп. 5, неж. пом. 1 | 50050002020734 | 500500020207340003 | 2023-03-01 | ПС 438, РП РП-121, ТП ТП-2906 | Контакты присоединения автоматического выключателя ВРУ-0,4 кВ |  | FKABB3DBFM | ВРУ-0,4 кВ | 0,40 кВ | HH | Меркурий 230 ART-02 CN | 1,0/2,0 | 13529845 | 2014-01-01 | 10 | 2023-12-31 | нет | нет | нет | нет | нет | нет | нет | нет | 1 | 0 | 0 | Р | П
243 | ВНП Джамгарян Роберт Сергеевич | обл. Московская, г. Химки, мкр.. Новогорск, ул. Олимпийская, д.28, пом.013 | 50050002020775 | 500500020207750001 | 2023-03-16 | ПС 688, РП РТП-77 | верхние контакты автоматического выключателя отходящей КЛ-0,4кВ в ВРУ-0,4кВ в направлении нежилого помещения |  | TSAPWX9H9B | ВРУ-0,4 | 0,40 кВ | HH | Меркурий 231 AT-01i | 1.0 | 41773023 | 2020-01-01 | 16 | 2035-12-31 | нет | нет | нет | нет | нет | нет | нет | нет | 1 | 0 | 0 | Р | П
244 | Индивидуальный предприниматель Ермошин Андрей Станиславович | обл. Московская, г. Химки, мкр.. Новогорск, ул. Заречная, д.6, корп.2, пом.014 | 50050002020816 | 500500020208160001 | 2023-03-30 | РП РТП-16130 | кабельные наконечники в ВРУ |  | 4M9TVSYPBE | ВРУ-0,4 | 0,40 кВ | HH | Меркурий 231 ART-01ш | 1,0/2,0 | 43449608 | 2021-01-01 | 16 | 2036-12-31 | нет | нет | нет | нет | нет | нет | нет | нет | 1 | 0 | 0 | Р | П
245 | Индивидуальный предприниматель Ермошин Андрей Станиславович | обл. Московская, г. Химки, мкр.. Новогорск, ул. Заречная, д. 5, корп. 2, пом.0013 | 50050002020816 | 500500020208160002 | 2023-09-07 | РП РТП-16130, ТП 2 | кабельные наконечники в ВРУ |  | UJOFLIK5H5 | ВРУ-0,4 | 0,40 кВ | HH | Меркурий 231 AT-01i | 1.0 | 42152921 | 2020-01-01 | 16 | 2035-12-31 | нет | нет | нет | нет | нет | нет | нет | нет | 1 | 0 | 0 | Р | П
246 | Индивидуальный предприниматель Ермошин Андрей Станиславович | обл. Московская, г. Химки, мкр.. Новогорск, ул. Заречная, д. 1, пм.144 | 50050002020816 | 500500020208160003 | 2024-01-01 | РП РТП-16130 | кабельные наконечники в этажном щите до вводного автоматического выключателя | П | 8HU2QS0GNK |  | 0,40 кВ | HH | Меркурий 231 AT-01i | 1.0 | 46752119 | 2022-01-01 | 16 | 2037-12-31 | нет | нет | нет | нет | нет | нет | нет | нет | 1 | 0 | 0 | Р | П
247 | ВНП Пуздырева Татьяна Васильевна | обл. Московская, г. Химки, мкр.. Новогорск, ул. Заречная, д.1, пом.026 | 50050002020836 | 500500020208360001 | 2023-04-01 | РП РТП-16130, ТП 1 | кабельные наконечники в ВРУ |  | 7LFYET9OPS | ВРУ-0,4 | 0,40 кВ | HH | Меркурий 230 ART-01 PQCSIN | 1,0/2,0 | 18702619 | 2014-01-01 | 10 | 2023-12-31 | нет | нет | нет | нет | нет | нет | нет | нет | 1 | 0 | 0 | Р | П
248 | ООО "СК БАЛТИЯ" | Московская обл., Истра городской округ, Котово дер., Балтия мкр., к.н.50:08:0060178:501 | 50050002020918 | 500500020209180001 | 2023-05-01 | ПС 483, РП 128 | Вводные контакты автомата в ВРУ |  | 66S112IFRM | ВРУ 5.4.4 | 0,40 кВ | HH | Меркурий 231АТ-01 | 1 | 47820676 | 2023-01-01 | 10 | 2032-12-31 | нет | нет | нет | нет | нет | нет | нет | нет | 1 | 0 | 0 | Р | И
249 | ООО "СК БАЛТИЯ" | Московская обл., Истра городской округ, Котово дер., Балтия мкр., к.н.50:08:0060178:501 | 50050002020918 | 500500020209180002 | 2023-06-01 | ПС 483 | Вводные контакты автомата в ВРУ |  | 52FLV443IF | ЩР 5.15.6 | 0,40 кВ | HH | Меркурий 231АТ-01 | 1 | 47913525 | 2023-01-01 | 10 | 2032-12-31 | нет | нет | нет | нет | нет | нет | нет | нет | 1 | 0 | 0 | Р | И
250 | ООО "СК БАЛТИЯ" | Московская обл., Истра городской округ, Котово дер., Балтия мкр., к.н.50:08:0060178:501 | 50050002020918 | 500500020209180003 | 2023-06-01 | ПС 483 | Вводные контакты автомата в ВРУ |  | RVUAA6A7KQ | ЩНО | 0,40 кВ | HH | Меркурий 231АТ-01 | 1 | 47369141 | 2022-01-01 | 10 | 2031-12-31 | нет | нет | нет | нет | нет | нет | нет | нет | 1 | 0 | 0 | Р | И
251 | ООО "СК БАЛТИЯ" | Московская обл., Истра городской округ, Котово дер., Балтия мкр., к.н.50:08:0060178:501 | 50050002020918 | 500500020209180004 | 2023-07-01 |  | Вводные контакты автомата в ВРУ |  | VN1YI5Y52U | ЩР 3.10.6 | 0,40 кВ | HH | Меркурий 231АТ-01 | 1 | 47963892 | 2023-01-01 | 10 | 2032-12-31 | нет | нет | нет | нет | нет | нет | нет | нет | 1 | 0 | 0 | Р | И
252 | ООО "СК БАЛТИЯ" | Московская обл., Истра городской округ, Котово дер., Балтия мкр., к.н.50:08:0060178:501 | 50050002020918 | 500500020209180005 | 2023-07-01 | ПС 483 | Вводные контакты автомата в ВРУ |  | ORB1OSAKJG | ЩР 6.1.5 | 0,40 кВ | HH | Меркурий 231АТ-01 | 1 | 47978360 | 2023-01-01 | 10 | 2032-12-31 | нет | нет | нет | нет | нет | нет | нет | нет | 1 | 0 | 0 | Р | И
253 | ООО "СК БАЛТИЯ" | Московская обл., Истра городской округ, Котово дер., Балтия мкр., к.н.50:08:0060178:501 | 50050002020918 | 500500020209180006 | 2023-07-01 | ПС 483 | Вводные контакты автомата в ВРУ |  | J67DVZ06A4 | ЩР 4.8.4 | 0,40 кВ | HH | Меркурий 231АТ-01 | 1 | 47914340 | 2023-01-01 | 10 | 2032-12-31 | нет | нет | нет | нет | нет | нет | нет | нет | 1 | 0 | 0 | Р | И
254 | Потребительский кооператив "ДАЧА 9/18-18" | Московская обл., Истра городской округ, Котово дер., мкр. Балтия, к.н. 50:08:0060178:495 | 50050002021027 | 500500020210270001 | 2023-06-01 | ПС 483, ТП 3158 | Контактные соединения отходящей в сторону заявителя кабельной линии 0,4 кВ к автоматическому выключателю в ЩР №4.14.4 |  | 6VM4ZWZ4U0 | ЩР 4.14.4 | 0,40 кВ | HH | Меркурий 231АТ-01 | 1 | 47824029 | 2023-01-23 | 10 | 2033-01-22 | нет | нет | нет | нет | нет | нет | нет | нет | 1 | 0 | 0 | Р | П
255 | ВНП Аджамоглян Вилен Суренович | обл. Московская, г. Химки, мкр.. Новогорск, ул. Заречная, д. 1, пом.033 | 50050002021181 | 500500020211810001 | 2023-08-14 | РП РТП-16130, ТП ТП-1 | контакты присоединения индивидуального счетчика э/э в ВРУ-0,4кВ н.п. жилого дома |  | Z8AZJPE15U | ВРУ | 0,40 кВ | HH | Меркурий 230 AR-01 PQRSIN | 1,0/2,0 | 18702598 | 2015-01-01 | 10 | 2024-12-31 | нет | нет | нет | нет | нет | нет | нет | нет | 1 | 0 | 0 | Р | П
256 | Индивидуальный предприниматель Жемаева Елена Викторовна | обл. Московская, г. Химки, мкр.. Новогорск, ул. Ивановская, д. 53, пом.0201-0202 | 50050002021210 | 500500020212100001 | 2023-08-25 | ПС 688, ТП 252 | от вводного реверсивного рубильника QS1 QS2-от400Е03С, в 2ВРУ БКТ к2, до входных клемм вводного автоматического выключателя соответствующего щита ЩМА в помещении арендатора |  | 0TXTEMRJBJ | ВРУ-0,4 вв.1 | 0,40 кВ | HH | Меркурий 230 ART-03 PQCIDN | 0,5S; 1,0 | 26873858 | 2016-01-01 | 10 | 2025-12-31 | ТТЭ-30, 0.2 | 100/5 | 01.01.2016 | 8 | нет | нет | нет | нет | 20 | 0 | 0 | Р | П
257 | Индивидуальный предприниматель Жемаева Елена Викторовна | обл. Московская, г. Химки, мкр.. Новогорск, ул. Ивановская, д. 53, пом.0201-0202 | 50050002021210 | 500500020212100001 | 2023-08-25 | ПС 688, ТП 252 | от вводного реверсивного рубильника QS1 QS2-от400Е03С, в 2ВРУ БКТ к2, до входных клемм вводного автоматического выключателя соответствующего щита ЩМА в помещении арендатора |  | JQ1KD8SSAE | ВРУ-0,4 вв.2 | 0,40 кВ | HH | Меркурий 230 ART-03 PQCIDN | 0,5S; 1,0 | 28360066 | 2016-04-01 | 10 | 2026-03-31 | ТТЭ-30, 0.2 | 100/5 | 01.01.2016 | 8 | нет | нет | нет | нет | 20 | 0 | 0 | Р | П
258 | АНО "Центр развития фехтования Ильгара Мамедова" | обл. Московская, г. Химки, мкр.. Новогорск, ул. Ивановская, д. 53, пом.047 | 50050002021346 | 500500020213460001 | 2023-10-23 | ПС 688, ТП 252 | верхние контакты автоматического выключателя отходящей КЛ-0,4кВ в ЯРУ-1 МКЖД в направлении нежилого помещения |  | WE5OTKVVX2 | ВРУ | 0,40 кВ | HH | Меркурий 231 AT-01i | 1.0 | 48509201 | 2023-01-01 | 16 | 2038-12-31 | нет | нет | нет | нет | нет | нет | нет | нет | 1 | 0 | 0 | Р | П
259 | ВНП Бурдиладзе Нино Тариеловна | обл. Московская, г. Химки, мкр.. Новогорск, ул. Заречная, д. 1, пом.136 | 50050002021429 | 500500020214290001 | 2023-11-23 | ТП 1 | кабельные наконечники в этажном счите /(до вводного автоматического выключателя) |  | LVFAG54XQL | ЩУ | 0,40 кВ | HH | Меркурий 231 AT-01i | 1.0 | 46758972 | 2022-01-01 | 16 | 2037-12-31 | нет | нет | нет | нет | нет | нет | нет | нет | 1 | 0 | 0 | Р | П
260 | ВНП Амриева Зарофат Абунасровна | обл. Московская, г. Химки, мкр.. Новогорск, ул. Ивановская, д. 53, пом.059 | 50050002021444 | 500500020214440001 | 2023-11-21 | РП 77, ТП 252 | кабельные наконечники в панели 4 1-ВРУ БКТ (после выходного автоматического выключателя) |  | 9ZOTEQARUR | ВРУ | 0,40 кВ | HH | Меркурий 230 ART-03 PRSIDN | 0,5S/1,0 | 26873749 | 2016-01-01 | 10 | 2025-12-31 | ТТИ-30, 0,5S | 200/5 | 01.01.2022 | 4 | нет | нет | нет | нет | 40 | 0 | 0 | Р | П
261 | ВНП Абдуселимова Виктория Витальевна | обл. Московская, г. Химки, мкр.. Новогорск, ул. Заречная, д. 6, корп. 2, пом.013 | 50050002021476 | 500500020214760001 | 2023-11-21 | ПС 837, РП РТП-16130, ТП ТП-2 | кабельные наконечники в ВРУ |  | 38Z8OJSO8V | ВРУ | 0,40 кВ | HH | Меркурий 231 ART-01ш | 1,0/2,0 | 42328682 | 2020-07-01 | 16 | 2036-06-30 | нет | нет | нет | нет | нет | нет | нет | нет | 1 | 0 | 0 | Р | П
262 | ВНП Саньков Георгий Сергеевич | обл. Московская, г. Химки, мкр.. Новогорск, ул. Заречная, д. 1, пом.132 | 50050002021477 | 500500020214770001 | 2023-12-11 | ПС 837, РП РТП-16130, ТП ТП-1 | кабельные наконечники в этажном счите |  | 6OPYV8M89E | ВРУ | 0,40 кВ | HH | Меркурий 231 AT-01i | 1.0 | 46752184 | 2022-01-01 | 16 | 2037-12-31 | нет | нет | нет | нет | нет | нет | нет | нет | 1 | 0 | 0 | Р | П
263 | ООО "УК Культура ЖКХ" | 141551, Московская обл., Солнечногорск городской округ, Андреевка рп, Жилинская ул., 27 корп.1 | 50050002021489 | 500500020214890001 | 2023-12-01 | ПС 438, РП 121, ТП 2906 | Болтовые соединения кабельных наконечников в ВРУ-0,4кВ жилых помещений дома 27, к.1 кабельных линий направлением РУ-0,4кВ ТП-2906 | П | 8292990518705709 | ВРУ-0,4кВ, ул. Жилинская, д.27, к.1 вв.1 | 0,4 кВ | HH | Меркурий 230 ART-03, 230 (400)В, 5 (7.5)А | 0,5 | 18705709 | 2014-09-22 | 10 | 2024-09-22 | Т - 0.66УЗ пластмас.корпус_150_5, 0.5 | 250/5 | н/д | 4 | нет | нет | нет | нет | 50 | 0 | 0 | Р | П | есть транзит населению
264 | ООО "УК Культура ЖКХ" | 141551, Московская обл., Солнечногорск городской округ, Андреевка рп, Жилинская ул., 27 корп.1 | 50050002021489 | 500500020214890001 | 2023-12-01 | ПЦ-438;РП-121;ТП-2906 д.27, к.1 | Болтовые соединения кабельных наконечников в ВРУ-0,4кВ жилых помещений дома 27, к.1 кабельных линий направлением РУ-0,4кВ ТП-2906 | П | 7201240519447723 | ВРУ жилых помещений д.27, к.1 | 0,40 кВ | HH | Меркурий 230 ART-03, 380 (220)В, 5 (7.5)А | 0,5 | 19447723 | 2012-12-01 | 8 | 2020-12-01 | Т - 0.66УЗ пластмас.корпус_150_5, 0.5 | 250/5 | н/д | 4 | нет | нет | нет | нет | 50 | 0 | 0 | Р | П | есть транзит в т.ч. населению
265 | ООО "УК Культура ЖКХ" | 141551, Московская обл., Солнечногорск городской округ, Андреевка рп, Жилинская ул., 27 корп.1 | 50050002021489 | 500500020214890001 | 2023-12-01 | ПС 438, РП 121, ТП 2906 | Болтовые соединения кабельных наконечников в ВРУ-0,4кВ жилых помещений дома 27, к.1 кабельных линий направлением РУ-0,4кВ ТП-2906 | П | 8292990519447732 | ВРУ-0,4кВ, ул. Жилинская, д.27, к.1 вв.2 | 0,40 кВ | HH | Меркурий 230 ART-03, 230 (400)В, 5 (7.5)А | 0,5 | 19447732 | 2014-09-22 | 10 | 2024-09-22 | ТТИ-30, 0,5S | 200/5 | н/д | 4 | нет | нет | нет | нет | 40 | 0 | 0 | Р | П | есть транзит населению
266 | ООО "УК Культура ЖКХ" | 141551, Московская обл., Солнечногорск городской округ, Андреевка рп, Жилинская ул., 27 корп.1 | 50050002021489 | 500500020214890001 | 2023-12-01 | ПС 438, РП 121, ТП 2906 | Болтовые соединения кабельных наконечников в ВРУ-0,4кВ жилых помещений дома 27, к.1 кабельных линий направлением РУ-0,4кВ ТП-2906 | П | 7201240519447738 |  | 0,40 кВ | HH | Меркурий 230 ART-03, 380 (220)В, 5 (7.5)А | 0,5 | 19447738 | 2012-12-01 | 8 | 2020-12-01 | ТТИ-30, 0,5S | 200/5 | н/д | 4 | нет | нет | нет | нет | 40 | 0 | 0 | Р | П | есть транзит населению
267 | ООО "УК Культура ЖКХ" | 141551, Московская обл., Солнечногорск городской округ, Андреевка рп, Жилинская ул., 27 корп.2 | 50050002021489 | 500500020214890002 | 2023-12-01 | ПС 438, РП 121, ТП 2906 | Болтовые соединения кабельных наконечников в ВРУ-0,4кВ жилых помещений дома 27, к.2 кабельных линий направлением РУ-0,4кВ ТП-2906 | П | 8293000517637425 | ВРУ-0,4кВ, ул. Жилинская, д.27, к.2 вв.2 | 0,40 кВ | HH | Меркурий 230 ART-03, 230 (400)В, 5 (7.5)А | 0,5 | 17637425 | 2014-09-22 | 10 | 2024-09-22 | ТТИ-30, 0,5S | 200/5 | н/д | 4 | нет | нет | нет | нет | 40 | 0 | 0 | Р | П | есть транзит населению
268 | ООО "УК Культура ЖКХ" | 141551, Московская обл., Солнечногорск городской округ, Андреевка рп, Жилинская ул., 27 корп.2 | 50050002021489 | 500500020214890002 | 2023-12-01 | ПС 438, РП 121, ТП 2906 | Болтовые соединения кабельных наконечников в ВРУ-0,4кВ жилых помещений дома 27, к.2 кабельных линий направлением РУ-0,4кВ ТП-2906 | П | 8293000517651353 | ВРУ-0,4кВ, ул. Жилинская, д.27, к.2 вв.1 | 0,40 кВ | HH | Меркурий 230 ART-03, 230 (400)В, 5 (7.5)А | 0,5 | 17651353 | 2014-09-22 | 10 | 2024-09-22 | ТТИ-30, 0,5S | 200/5 | н/д | 4 | нет | нет | нет | нет | 40 | 0 | 0 | Р | П | есть транзит населению
269 | ООО "УК Культура ЖКХ" | 141551, Московская обл., Солнечногорск городской округ, Андреевка рп, Жилинская ул., 27 корп.2 | 50050002021489 | 500500020214890002 | 2023-12-01 | ПС 438, РП 121, ТП 2906 | Болтовые соединения кабельных наконечников в ВРУ-0,4кВ жилых помещений дома 27, к.2 кабельных линий направлением РУ-0,4кВ ТП-2906 | П | 7201510519449351 |  | 0,40 кВ | HH | Меркурий 230 ART - 03 CN, 230 (400)В, 5 (7.5)А | 0,5 | 46831437 | 2022-07-08 | 10 | 2032-07-07 | Т-0.66_750_5, 0,5 | 200/5 | н/д | 8 | нет | нет | нет | нет | 40 | 0 | 0 | Р | П | есть транзит в т.ч. населению
270 | ООО "УК Культура ЖКХ" | 141551, Московская обл., Солнечногорск городской округ, Андреевка рп, Жилинская ул., 27 корп.2 | 50050002021489 | 500500020214890002 | 2023-12-01 | ПС 438, РП 121, ТП 2906 | Болтовые соединения кабельных наконечников в ВРУ-0,4кВ жилых помещений дома 27, к.2 кабельных линий направлением РУ-0,4кВ ТП-2906 | П | 7201510519449360 |  | 0,40 кВ | HH | Меркурий 230 ART - 03 CN, 230 (400)В, 5 (7.5)А | 0,5 | 46993538 | 2022-07-08 | 10 | 2032-07-07 | Т-0.66_200_5, 0.5 | 200/5 | н/д | 8 | нет | нет | нет | нет | 40 | 0 | 0 | Р | П | есть транзит населению
271 | ООО "УК Культура ЖКХ" | 141551, Московская обл., Солнечногорск городской округ, Андреевка рп, Жилинская ул., 27 корп.3 | 50050002021489 | 500500020214890003 | 2023-12-01 | ПС 438, РП 121, ТП 1331 | Болтовые соединения кабельных наконечников в ВРУ-0,4кВ жилых помещений дома 27, к.3 кабельных линий направлением РУ-0,4кВ ТП-1331 | П | 7201520520283341 |  | 0,40 кВ | HH | НАРТИС-И300-W131-A5SR1-230-5-10A-TN-RS485-G/1-P1-EHKLMOQ1V3- | 0,5S/1,0 | 023231040785 | 2023-01-01 | 16 | 2038-12-31 | Т-0,66 У3, 0.5 | 200/5 | н/д | 8 | нет | нет | нет | нет | 40 | 0 | 0 | Р | П | есть транзит населению
272 | ООО "УК Культура ЖКХ" | 141551, Московская обл., Солнечногорск городской округ, Андреевка рп, Жилинская ул., 27 корп.3 | 50050002021489 | 500500020214890003 | 2023-12-01 | ПЦ-438;РП-121;ТП-1331, д.27, к.3 | Болтовые соединения кабельных наконечников в ВРУ-0,4кВ жилых помещений дома 27, к.3 кабельных линий направлением РУ-0,4кВ ТП-1331 | П | 7201520521224010 | ВРУ жилых помещений д.27, к.3 | 0,40 кВ | HH | НАРТИС-И300-W131-A5SR1-230-5-10A-TN-RS485-G/1-P1-EHKLMOQ1V3- | 0,5S/1,0 | 023231040819 | 2023-01-01 | 16 | 2038-12-31 | Т-0,66 У3, 0.5S | 250/5 | 01.01.2021 | 4 | нет | нет | нет | нет | 50 | 0 | 0 | Р | П | есть транзит в т.ч. населению
273 | ООО "УК Культура ЖКХ" | 141551, Московская обл., Солнечногорск городской округ, Андреевка рп, Жилинская ул., 27 корп.3 | 50050002021489 | 500500020214890003 | 2023-12-01 | ПС 438, РП 121, ТП 1331 | Болтовые соединения кабельных наконечников в ВРУ-0,4кВ жилых помещений дома 27, к.3 кабельных линий направлением РУ-0,4кВ ТП-1331 | П | 8293010520279835 | ВРУ-0,4кВ, ул. Жилинская, д.27, к.3 вв.2 | 0,40 кВ | HH | НАРТИС-И300-W131-A5SR1-230-5-10A-TN-RS485-G/1-P1-EHKLMOQ1V3- | 0,5S/1,0 | 023231040820 | 2023-01-01 | 16 | 2038-12-31 | Т-0,66 М- У3, 0.5S | 200/5 | н/д | 4 | нет | нет | нет | нет | 40 | 0 | 0 | Р | П | есть транзит населению
274 | ООО "УК Культура ЖКХ" | 141551, Московская обл., Солнечногорск городской округ, Андреевка рп, Жилинская ул., 27 корп.3 | 50050002021489 | 500500020214890003 | 2023-12-01 | ПС 438, РП 121, ТП 1331 | Болтовые соединения кабельных наконечников в ВРУ-0,4кВ жилых помещений дома 27, к.3 кабельных линий направлением РУ-0,4кВ ТП-1331 | П | 8293010520279804 | ВРУ-0,4кВ, ул. Жилинская, д.27, к.3 вв.1 | 0,4 кВ | HH | НАРТИС-И300-W131-A5SR1-230-5-10A-TN-RS485-G/1-P1-EHKLMOQ1V3- | 0,5S/1,0 | 023231040821 | 2023-01-01 | 16 | 2038-12-31 | Т-0,66, 0.5S | 250/5 | 01.01.2021 | 4 | нет | нет | нет | нет | 50 | 0 | 0 | Р | П | есть транзит населению
275 | ООО "УК Культура ЖКХ" | 141551, Московская обл., Солнечногорск городской округ, Андреевка рп, Жилинская ул., 27 корп.4 | 50050002021489 | 500500020214890004 | 2023-12-01 | ПС 438, РП 121, ТП 1331 | Болтовые соединения кабельных наконечников в ВРУ-0,4кВ жилых помещений дома 27, к.4 кабельных линий направлением РУ-0,4кВ ТП-1331 | П | 8293020520279797 | ВРУ-0,4кВ, ул. Жилинская, д.27, к.4 вв.2 | 0,40 кВ | HH | Меркурий 230 ART-03, 230 (400)В, 5 (7.5)А | 0,5 | 20279797 | 2014-09-22 | 10 | 2024-09-22 | Т-0,66 М- У3, 0.5S | 200/5 | н/д | 4 | нет | нет | нет | нет | 40 | 0 | 0 | Р | П | есть транзит населению
276 | ООО "УК Культура ЖКХ" | 141551, Московская обл., Солнечногорск городской округ, Андреевка рп, Жилинская ул., 27 корп.4 | 50050002021489 | 500500020214890004 | 2023-12-01 | ПС 438, РП 121, ТП 1331 | Болтовые соединения кабельных наконечников в ВРУ-0,4кВ жилых помещений дома 27, к.4 кабельных линий направлением РУ-0,4кВ ТП-1331 | П | 8293020520279822 | ВРУ-0,4кВ, ул. Жилинская, д.27, к.4 вв.1 | 0,4 кВ | HH | Меркурий 230 ART-03, 230 (400)В, 5 (7.5)А | 0,5 | 20279822 | 2014-09-22 | 10 | 2024-09-22 | Т-0,66, 0.5S | 250/5 | н/д | 4 | нет | нет | нет | нет | 50 | 0 | 0 | Р | П | есть транзит в т.ч. населению
277 | ООО "УК Культура ЖКХ" | 141551, Московская обл., Солнечногорск городской округ, Андреевка рп, Жилинская ул., 27 корп.6 | 50050002021489 | 500500020214890005 | 2023-12-01 | ПС 438, РП 121, ТП 2906 | Болтовые соединения кабельных наконечников в ВРУ-0,4кВ жилых помещений дома 27, к.6 кабельных линий направлением РУ-0,4кВ ТП-2906 | П | 8293690521958127 | ВРУ-0,4кВ, ул. Жилинская, д.27, к.6 вв.2 | 0,4 кВ | HH | НАРТИС-И300-W131-A5SR1-230-5-10A-TN-RS485-G/1-P1-EHKLMOQ1V3- | 0,5S/1,0 | 023231040783 | 2023-01-01 | 16 | 2038-12-31 | Т-0,66 У3, 0.5S | 150/5 | н/д | 8 | нет | нет | нет | нет | 30 | 0 | 0 | Р | П | есть транзит населению
278 | ООО "УК Культура ЖКХ" | 141551, Московская обл., Солнечногорск городской округ, Андреевка рп, Жилинская ул., 27 корп.6 | 50050002021489 | 500500020214890005 | 2023-12-01 | ПС 438, РП 121, ТП 2906 | Болтовые соединения кабельных наконечников в ВРУ-0,4кВ жилых помещений дома 27, к.6 кабельных линий направлением РУ-0,4кВ ТП-2906 | П | 7203130533020157 | ВРУ нежилых помещений д.27, корп.6 | 0,40 кВ | HH | НАРТИС-И300-W131-A5SR1-230-5-10A-TN-RS485-G/1-P1-EHKLMOQ1V3- | 0,5S/1,0 | 023231040799 | 2023-01-01 | 16 | 2038-12-31 | Т-0,66 У3, 0.5S | 150/5 | н/д | 8 | нет | нет | нет | нет | 30 | 0 | 0 | Р | П | есть транзит населению
279 | ООО "УК Культура ЖКХ" | 141551, Московская обл., Солнечногорск городской округ, Андреевка рп, Жилинская ул., 27 корп.6 | 50050002021489 | 500500020214890005 | 2023-12-01 | ПС 438, РП 121, ТП 2906 | Болтовые соединения кабельных наконечников в ВРУ-0,4кВ жилых помещений дома 27, к.6 кабельных линий направлением РУ-0,4кВ ТП-2906 | П | 8293690521958148 | ВРУ-0,4кВ, ул. Жилинская, д.27, к.6 вв.1 | 0,4 кВ | HH | НАРТИС-И300-W131-A5SR1-230-5-10A-TN-RS485-G/1-P1-EHKLMOQ1V3- | 0,5S/1,0 | 023231040825 | 2023-01-01 | 16 | 2038-12-31 | Т-0,66 У3, 0.5 | 150/5 | н/д | 8 | нет | нет | нет | нет | 30 | 0 | 0 | Р | П | есть транзит населению
280 | ООО "УК Культура ЖКХ" | 141551, Московская обл., Солнечногорск городской округ, Андреевка рп, Жилинская ул., 27 корп.6 | 50050002021489 | 500500020214890005 | 2023-12-01 | ПС 438, РП 121, ТП 2906 | Болтовые соединения кабельных наконечников в ВРУ-0,4кВ жилых помещений дома 27, к.6 кабельных линий направлением РУ-0,4кВ ТП-2906 | П | 7203130533020096 | ВРУ нежилых помещений д.27, корп.6 | 0,40 кВ | HH | НАРТИС-И300-W131-A5SR1-230-5-10A-TN-RS485-G/1-P1-EHKLMOQ1V3- | 0,5S/1,0 | 023231040828 | 2023-01-01 | 16 | 2038-12-31 | Т-0,66 У3, 0.5S | 150/5 | н/д | 8 | нет | нет | нет | нет | 30 | 0 | 0 | Р | П | есть транзит в т.ч. населению
281 | ООО "УК Культура ЖКХ" | 141551, Московская обл., Солнечногорск городской округ, Андреевка рп, Жилинская ул., 27 корп.6 | 50050002021489 | 500500020214890005 | 2023-12-01 | ПЦ-438;РП-121;ТП-2906 д.27, к.6 | Болтовые соединения кабельных наконечников в ВРУ-0,4кВ жилых помещений дома 27, к.6 кабельных линий направлением РУ-0,4кВ ТП-2906 | П | ZRFARUOKVX | ВРУ жилых опмещений д.27, к.6 | 0,40 кВ | HH | Меркурий 230 ART-01 CN | 1,0/2,0 | 21651870 | 2022-01-01 | 10 | 2031-12-31 | нет | нет | нет | нет | нет | нет | нет | нет | 1 | 0 | 0 | Р | П | есть транзит населению
282 | ВНП Мишина Элеонора Владиславовна | обл. Московская, г. Химки, мкр.. Новогорск, ул. Заречная, д. 1, пом.008 | 50050002021535 | 500500020215350001 | 2024-01-11 | ПС 837, ТП 1 | кабельные наконечники в ВРУ |  | FRFUS4HFKE | ВРУ-0,4 | 0,40 кВ | HH | Меркурий 230 ART-03 PQRSIN | 0,5S/1,0 | 17665932 | 2014-04-01 | 10 | 2024-03-31 | нет | нет | нет | нет | нет | нет | нет | нет | 1 | 0 | 0 | Р | П
283 | ООО "ХОРРЕУМ" | обл. Московская, г. Химки, мкр.. Новогорск, ул. Заречная, д. 5, корп. 2, пом.032 | 50050002021591 | 500500020215910001 | 2024-01-25 | ПС 837, ТП 2 | кабельные наконечники в этажном щите (до вводного рубильника) |  | YKRFIJ6N65 | вру | 0,23 кВ | HH | Меркурий 200.02 | 1 | 48725545 | 2023-07-01 | 16 | 2039-06-30 | нет | нет | нет | нет | нет | нет | нет | нет | 1 | 0 | 0 | Р | П
Примечание:
1. Приложение заполняется Заказчиком на основании действующих договоров энергоснабжения.
2. В случае если по договору энергоснабжения объем потреблённой электрической энергии по точкам поставки Потребителя формируется за вычетом транзитных объёмов иных субъектов оптового/розничного рынка электрической энергии, в столбце "Примечание" ставится признак "есть транзит".
3. Развёрнутый перечень точек поставки по бытовым потребителям формируется Заказчиком и предоставляется Исполнителю-2 в электронном виде.
Заказчик: | [22 empty] | Исполнитель-2:
АО "Мосэнергосбыт" | [22 empty] | ООО "Техпромэксперт"
______________________/_________ | [22 empty] | _______________________/_________
Согласовано: Северо-Западное ТО
Заместитель начальника отделения
______________________/Е.А. Майданюк

## XDO_METADATA (hidden)
Version
ARU-dbdrv
Extractor Version
Template Code
Template Type | TYPE_EXCEL_TEMPLATE
Preprocess XSLT File | bip_rep_split.xsl
Last Modified Date
Last Modified By
Data Constraints:
XDO_SHEET_? | <?//CountGroup?>
XDO_SHEET_NAME_? | <?./@name?>
XDO_?HEAD_STR1? | <?//HEADER_ROW/HEAD_STR1?>
XDO_?HEAD_STR2? | <?//HEADER_ROW/HEAD_STR2?>
XDO_?HEAD_STR3? | <?//HEADER_ROW/HEAD_STR3?>
XDO_?HEAD_STR4? | <?//HEADER_ROW/HEAD_STR4?>
XDO_?HEAD_STR5? | <?//HEADER_ROW/HEAD_STR5?>
XDO_?HEAD_STR6? | <?//HEADER_ROW/HEAD_STR6?>
XDO_?HEAD_STR7? | <?//HEADER_ROW/HEAD_STR7?>
XDO_?HEAD_STR8? | <?//HEADER_ROW/HEAD_STR8?>
XDO_?HEAD_STR9? | <?//HEADER_ROW/HEAD_STR9?>
XDO_?HEAD_STR10? | <?//HEADER_ROW/HEAD_STR10?>
XDO_?HEAD_STR11? | <?//HEADER_ROW/HEAD_STR11?>
XDO_?HEAD_STR12? | <?//HEADER_ROW/HEAD_STR12?>
XDO_?HEAD_STR13? | <?//HEADER_ROW/HEAD_STR13?>
XDO_?HEAD_STR14? | <?//HEADER_ROW/HEAD_STR14?>
XDO_?HEAD_STR15? | <?//HEADER_ROW/HEAD_STR15?>