## Лист1
Приложение № 3 к Договору оказания услуг по передаче электрической энергии от "24" ноября 2017 г. № 50020001000099
Точки поставки электрической энергии Потребителей,
находящихся на обслуживании в СЕВЕРО-ЗАПАДНОМ ТО АО "Мосэнергосбыт"
№ п/п | Наименование Потребителя | Адрес местоположения энергопринимающих устройств | Сведения о договоре энергоснабжения(с указанием сведений по каждому объекту при их наличии) |  |  | Описание точки поставки |  | ИКТС | Место установки прибора учёта | Уровень (класс) напряжения |  |  | Прибор учета электрической энергии | [5 empty] | Трансформаторы тока |  |  |  | Трансформаторы напряжения |  |  |  | Расчетный коэффициент | Потери электроэнергии, в случае установки прибора учета не на границе (+, -) |  | Тип учета (Р-расчёт-ный, К-конт-роль-ный) | Собст-венник средств учёта: ПУ, ТТ, ТН | Примечание
|  |  | № договора (для бытовых потребителей № лицевого счета) | № объекта | Дата начала снабжения электри-ческой энергией | Наимено-вание питаю-щего центра (ПС, РП, ТП) | Наименование границы балансовой принадлежности в соответствии с АРБП (наименование присоединения при отсутствии АРБП) |  |  | Физи-ческий, кВ |  | исполь-зуемый для приме-нения тарифов (цен) (НН, СН2, СН1, ВН) | Тип, Uном., Iном | Класс точности | Заводской № | Дата поверки | Меж-пове-роч-ный интер-вал | Дата оче-ред-ной повер-ки | Тип, класс точности | Ктт | Дата поверки | Меж-пове-роч-ный интервал | Тип, класс точности | Ктн | Дата поверки | Меж-поверочный интер-вал |  |  |  |  | (И-Исполнитель, П-Потребитель)
[28 empty] | пере-менные (%) | посто-янные (кВт.ч)
1 | 2 | 3 | 4 | 5 | 6 | 7 | 8 | 9 | 10 | 11 |  | 12 | 13 | 14 | 15 | 16 | 17 | 18 | 19 | 20 | 21 | 22 | 23 | 24 | 25 | 26 | 27 | 28 | 29 | 30 | 31 | 32
Физические лица (бытовые потребители)
Физические лица (бытовые потребители) Химки г. Новогорск мкр.
1 | Соколов Дмитрий Сергеевич | Химки г. Новогорск мкр., Заречная ул., 1, 1 | 59013-359 |  | 01.05.2024 | ПС- , РП- , ТП- | ЩЭ ж/д | 59013-359-18 | Холл | 0,38/0,22 |  | НН | НАРТИС-И300, 3x230/400В, 5(100)А | 1 | 23241043043 | 01.01.2024 | 16 | 01.01.2040 | нет | нет | нет | нет | нет | нет | нет | нет | 1 |  |  | Р | З | Абонент с ОДН
2 | Бугеда Татьяна Викторовна | Химки г. Новогорск мкр., Заречная ул., 1, 2 | 59013-360 |  | 01.05.2024 | ПС- , РП- , ТП- | ЩЭ ж/д | 59013-360-14 | Холл | 0,38/0,22 |  | НН | НАРТИС-И300, 3x230/400В, 5(100)А | 1 | 23241043406 | 01.01.2024 | 16 | 01.01.2040 | нет | нет | нет | нет | нет | нет | нет | нет | 1 |  |  | Р | З | Абонент с ОДН
3 | Ван Хюлле Серж Гастон И | Химки г. Новогорск мкр., Заречная ул., 1, 3 | 59013-361 |  | 01.05.2024 | ПС- , РП- , ТП- | ЩЭ ж/д | 59013-361-13 | Холл | 0,38/0,22 |  | НН | НАРТИС-И300, 3x230/400В, 5(100)А | 1 | 23241041693 | 01.01.2024 | 16 | 01.01.2040 | нет | нет | нет | нет | нет | нет | нет | нет | 1 |  |  | Р | З | Абонент с ОДН
4 | Голанцева Виктория Алексеевна | Химки г. Новогорск мкр., Заречная ул., 1, 4 | 59013-362 |  | 01.05.2024 | ПС- , РП- , ТП- | ЩЭ ж/д | 59013-362-12 | Холл | 0,38/0,22 |  | НН | НАРТИС-И300, 3x230/400В, 5(100)А | 1 | 23241040852 | 01.01.2024 | 16 | 01.01.2040 | нет | нет | нет | нет | нет | нет | нет | нет | 1 |  |  | Р | З | Абонент с ОДН
5 | Островская Елена Владимировна | Химки г. Новогорск мкр., Заречная ул., 1, 5 | 59013-363 |  | 01.05.2024 | ПС- , РП- , ТП- | ЩЭ ж/д | 59013-363-11 | Холл | 0,38/0,22 |  | НН | НАРТИС-И300, 3x230/400В, 5(100)А | 1 | 23241040823 | 01.01.2024 | 16 | 01.01.2040 | нет | нет | нет | нет | нет | нет | нет | нет | 1 |  |  | Р | З | Абонент с ОДН
6 | Пуляева Ольга Александровна | Химки г. Новогорск мкр., Заречная ул., 1, 6 | 59013-364 |  | 01.05.2024 | ПС- , РП- , ТП- | ЩЭ ж/д | 59013-364-10 | Холл | 0,38/0,22 |  | НН | НАРТИС-И300, 3x230/400В, 5(100)А | 1 | 23241040743 | 01.01.2024 | 16 | 01.01.2040 | нет | нет | нет | нет | нет | нет | нет | нет | 1 |  |  | Р | З | Абонент с ОДН
7 | Пуляева Ольга Александровна | Химки г. Новогорск мкр., Заречная ул., 1, 7 | 59013-365 |  | 01.05.2024 | ПС- , РП- , ТП- | ЩЭ ж/д | 59013-365-19 | Холл | 0,38/0,22 |  | НН | НАРТИС-И300, 3x230/400В, 5(100)А | 1 | 23241040807 | 01.01.2024 | 16 | 01.01.2040 | нет | нет | нет | нет | нет | нет | нет | нет | 1 |  |  | Р | З | Абонент с ОДН
8 | Алабян Каро Александрович | Химки г. Новогорск мкр., Заречная ул., 1, 8 | 59013-366 |  | 01.05.2024 | ПС- , РП- , ТП- | ЩЭ ж/д | 59013-366-18 | Холл | 0,38/0,22 |  | НН | НАРТИС-И300, 3x230/400В, 5(100)А | 1 | 23241040862 | 01.01.2024 | 16 | 01.01.2040 | нет | нет | нет | нет | нет | нет | нет | нет | 1 |  |  | Р | З | Абонент с ОДН
9 | Коновалов Алексей Константинович | Химки г. Новогорск мкр., Заречная ул., 1, 9 | 59013-367 |  | 01.05.2024 | ПС- , РП- , ТП- | ЩЭ ж/д | 59013-367-17 | Холл | 0,38/0,22 |  | НН | НАРТИС-И300, 3x230/400В, 5(100)А | 1 | 23241040480 | 01.01.2024 | 16 | 01.01.2040 | нет | нет | нет | нет | нет | нет | нет | нет | 1 |  |  | Р | З | Абонент с ОДН
10 | Трифонова Анастасия Александровна | Химки г. Новогорск мкр., Заречная ул., 1, 10 | 59013-368 |  | 01.05.2024 | ПС- , РП- , ТП- | ЩЭ ж/д | 59013-368-16 | Холл | 0,38/0,22 |  | НН | НАРТИС-И300, 3x230/400В, 5(100)А | 1 | 23241041979 | 01.01.2024 | 16 | 01.01.2040 | нет | нет | нет | нет | нет | нет | нет | нет | 1 |  |  | Р | З | Абонент с ОДН
11 | Курдогло Раиса Павловна | Химки г. Новогорск мкр., Заречная ул., 1, 11 | 59013-369 |  | 01.05.2024 | ПС- , РП- , ТП- | ЩЭ ж/д | 59013-369-15 | Холл | 0,38/0,22 |  | НН | НАРТИС-И300, 3x230/400В, 5(100)А | 1 | 23241041685 | 01.01.2024 | 16 | 01.01.2040 | нет | нет | нет | нет | нет | нет | нет | нет | 1 |  |  | Р | З | Абонент с ОДН
12 | Авасепян Евгений Рафаэлович | Химки г. Новогорск мкр., Заречная ул., 1, 12 | 59013-370 |  | 01.05.2024 | ПС- , РП- , ТП- | ЩЭ ж/д | 59013-370-11 | Холл | 0,38/0,22 |  | НН | НАРТИС-И300, 3x230/400В, 5(100)А | 1 | 23241042035 | 01.01.2024 | 16 | 01.01.2040 | нет | нет | нет | нет | нет | нет | нет | нет | 1 |  |  | Р | З | Абонент с ОДН
13 | Илаев Кирилл Владимирович | Химки г. Новогорск мкр., Заречная ул., 1, 13 | 59013-371 |  | 01.05.2024 | ПС- , РП- , ТП- | ЩЭ ж/д | 59013-371-10 | Холл | 0,38/0,22 |  | НН | НАРТИС-И300, 3x230/400В, 5(100)А | 1 | 23241040845 | 01.01.2024 | 16 | 01.01.2040 | нет | нет | нет | нет | нет | нет | нет | нет | 1 |  |  | Р | З | Абонент с ОДН
14 | Старченков Андрей Сергеевич | Химки г. Новогорск мкр., Заречная ул., 1, 14 | 59013-372 |  | 01.05.2024 | ПС- , РП- , ТП- | ЩЭ ж/д | 59013-372-19 | Холл | 0,38/0,22 |  | НН | НАРТИС-И300, 3x230/400В, 5(100)А | 1 | 23241043013 | 01.01.2024 | 16 | 01.01.2040 | нет | нет | нет | нет | нет | нет | нет | нет | 1 |  |  | Р | З | Абонент с ОДН
15 | Старченков Андрей Сергеевич | Химки г. Новогорск мкр., Заречная ул., 1, 15 | 59013-373 |  | 01.05.2024 | ПС- , РП- , ТП- | ЩЭ ж/д | 59013-373-18 | Холл | 0,38/0,22 |  | НН | НАРТИС-И300, 3x230/400В, 5(100)А | 1 | 23241043205 | 01.01.2024 | 16 | 01.01.2040 | нет | нет | нет | нет | нет | нет | нет | нет | 1 |  |  | Р | З | Абонент с ОДН
16 | Пуздырев Алексей Юрьевич | Химки г. Новогорск мкр., Заречная ул., 1, 16 | 59013-374 |  | 01.05.2024 | ПС- , РП- , ТП- | ЩЭ ж/д | 59013-374-17 | Холл | 0,38/0,22 |  | НН | НАРТИС-И300, 3x230/400В, 5(100)А | 1 | 23241043750 | 01.01.2024 | 16 | 01.01.2040 | нет | нет | нет | нет | нет | нет | нет | нет | 1 |  |  | Р | З | Абонент с ОДН
17 | Аджамоглян Вилен Суренович | Химки г. Новогорск мкр., Заречная ул., 1, 17 | 59013-375 |  | 01.05.2024 | ПС- , РП- , ТП- | ЩЭ ж/д | 59013-375-16 | Холл | 0,38/0,22 |  | НН | НАРТИС-И300, 3x230/400В, 5(100)А | 1 | 23241043171 | 01.01.2024 | 16 | 01.01.2040 | нет | нет | нет | нет | нет | нет | нет | нет | 1 |  |  | Р | З | Абонент с ОДН
18 | Семёркин Владимир Петрович | Химки г. Новогорск мкр., Заречная ул., 1, 18 | 59013-376 |  | 01.05.2024 | ПС- , РП- , ТП- | ЩЭ ж/д | 59013-376-15 | Холл | 0,38/0,22 |  | НН | НАРТИС-И300, 3x230/400В, 5(100)А | 1 | 23241043559 | 01.01.2024 | 16 | 01.01.2040 | нет | нет | нет | нет | нет | нет | нет | нет | 1 |  |  | Р | З | Абонент с ОДН
19 | ООО ФИНАНСЫ, КОРПОРАТИВНЫЕ ОТНОШЕНИЯ, ТРАСТ | Химки г. Новогорск мкр., Заречная ул., 1, 19 | 59013-377 |  | 01.05.2024 | ПС- , РП- , ТП- | ЩЭ ж/д | 59013-377-14 | Холл | 0,38/0,22 |  | НН | НАРТИС-И300, 3x230/400В, 5(100)А | 1 | 23241040836 | 01.01.2024 | 16 | 01.01.2040 | нет | нет | нет | нет | нет | нет | нет | нет | 1 |  |  | Р | З | Абонент с ОДН
20 | Донцов Александр Александрович | Химки г. Новогорск мкр., Заречная ул., 1, 20 | 59013-378 |  | 01.05.2024 | ПС- , РП- , ТП- | ЩЭ ж/д | 59013-378-13 | Холл | 0,38/0,22 |  | НН | НАРТИС-И300, 3x230/400В, 5(100)А | 1 | 23241040592 | 01.01.2024 | 16 | 01.01.2040 | нет | нет | нет | нет | нет | нет | нет | нет | 1 |  |  | Р | З | Абонент с ОДН
21 | Прамзин Игорь Николаевич | Химки г. Новогорск мкр., Заречная ул., 1, 21 | 59013-379 |  | 01.05.2024 | ПС- , РП- , ТП- | ЩЭ ж/д | 59013-379-12 | Холл | 0,38/0,22 |  | НН | НАРТИС-И300, 3x230/400В, 5(100)А | 1 | 23241040379 | 01.01.2024 | 16 | 01.01.2040 | нет | нет | нет | нет | нет | нет | нет | нет | 1 |  |  | Р | З | Абонент с ОДН
22 | Лаптев Андрей Николаевич | Химки г. Новогорск мкр., Заречная ул., 1, 22 | 59013-380 |  | 01.05.2024 | ПС- , РП- , ТП- | ЩЭ ж/д | 59013-380-18 | Холл | 0,38/0,22 |  | НН | НАРТИС-И300, 3x230/400В, 5(100)А | 1 | 23241040354 | 01.01.2024 | 16 | 01.01.2040 | нет | нет | нет | нет | нет | нет | нет | нет | 1 |  |  | Р | З | Абонент с ОДН
23 | Каприелова Мариам Семеновна | Химки г. Новогорск мкр., Заречная ул., 1, 23 | 59013-381 |  | 01.05.2024 | ПС- , РП- , ТП- | ЩЭ ж/д | 59013-381-17 | Холл | 0,38/0,22 |  | НН | НАРТИС-И300, 3x230/400В, 5(100)А | 1 | 23241041306 | 01.01.2024 | 16 | 01.01.2040 | нет | нет | нет | нет | нет | нет | нет | нет | 1 |  |  | Р | З | Абонент с ОДН
24 | Федоркова Евгения Сергеевна | Химки г. Новогорск мкр., Заречная ул., 1, 24 | 59013-382 |  | 01.05.2024 | ПС- , РП- , ТП- | ЩЭ ж/д | 59013-382-16 | Холл | 0,38/0,22 |  | НН | НАРТИС-И300, 3x230/400В, 5(100)А | 1 | 23241047849 | 01.01.2024 | 16 | 01.01.2040 | нет | нет | нет | нет | нет | нет | нет | нет | 1 |  |  | Р | З | Абонент с ОДН
25 | Федоркова Евгения Сергеевна | Химки г. Новогорск мкр., Заречная ул., 1, 25 | 59013-383 |  | 01.05.2024 | ПС- , РП- , ТП- | ЩЭ ж/д | 59013-383-15 | Холл | 0,38/0,22 |  | НН | НАРТИС-И300, 3x230/400В, 5(100)А | 1 | 23241048751 | 01.01.2024 | 16 | 01.01.2040 | нет | нет | нет | нет | нет | нет | нет | нет | 1 |  |  | Р | З | Абонент с ОДН
26 | Бралковская Елена Брониславовна | Химки г. Новогорск мкр., Заречная ул., 1, 26 | 59013-384 |  | 01.05.2024 | ПС- , РП- , ТП- | ЩЭ ж/д | 59013-384-14 | Холл | 0,38/0,22 |  | НН | НАРТИС-И300, 3x230/400В, 5(100)А | 1 | 23241041932 | 01.01.2024 | 16 | 01.01.2040 | нет | нет | нет | нет | нет | нет | нет | нет | 1 |  |  | Р | З | Абонент с ОДН
27 | Манюкова Евгения Александровна | Химки г. Новогорск мкр., Заречная ул., 1, 27 | 59013-385 |  | 01.05.2024 | ПС- , РП- , ТП- | ЩЭ ж/д | 59013-385-13 | Холл | 0,38/0,22 |  | НН | НАРТИС-И300, 3x230/400В, 5(100)А | 1 | 23241049172 | 01.01.2024 | 16 | 01.01.2040 | нет | нет | нет | нет | нет | нет | нет | нет | 1 |  |  | Р | З | Абонент с ОДН
28 | Карташова Екатерина Владимировна | Химки г. Новогорск мкр., Заречная ул., 1, 28 | 59013-386 |  | 01.05.2024 | ПС- , РП- , ТП- | ЩЭ ж/д | 59013-386-12 | Холл | 0,38/0,22 |  | НН | НАРТИС-И300, 3x230/400В, 5(100)А | 1 | 23241049167 | 01.01.2024 | 16 | 01.01.2040 | нет | нет | нет | нет | нет | нет | нет | нет | 1 |  |  | Р | З | Абонент с ОДН
29 | Соловьев Дмитрий Анатольевич | Химки г. Новогорск мкр., Заречная ул., 1, 29 | 59013-387 |  | 01.05.2024 | ПС- , РП- , ТП- | ЩЭ ж/д | 59013-387-11 | Холл | 0,38/0,22 |  | НН | НАРТИС-И300, 3x230/400В, 5(100)А | 1 | 23241043549 | 01.01.2024 | 16 | 01.01.2040 | нет | нет | нет | нет | нет | нет | нет | нет | 1 |  |  | Р | З | Абонент с ОДН
30 | Соловьев Дмитрий Анатольевич | Химки г. Новогорск мкр., Заречная ул., 1, 30 | 59013-388 |  | 01.05.2024 | ПС- , РП- , ТП- | ЩЭ ж/д | 59013-388-10 | Холл | 0,38/0,22 |  | НН | НАРТИС-И300, 3x230/400В, 5(100)А | 1 | 23241041785 | 01.01.2024 | 16 | 01.01.2040 | нет | нет | нет | нет | нет | нет | нет | нет | 1 |  |  | Р | З | Абонент с ОДН
31 | Сагеев Маирбек Магометович | Химки г. Новогорск мкр., Заречная ул., 1, 31 | 59013-389 |  | 01.05.2024 | ПС- , РП- , ТП- | ЩЭ ж/д | 59013-389-19 | Холл | 0,38/0,22 |  | НН | НАРТИС-И300, 3x230/400В, 5(100)А | 1 | 23241049377 | 01.01.2024 | 16 | 01.01.2040 | нет | нет | нет | нет | нет | нет | нет | нет | 1 |  |  | Р | З | Абонент с ОДН
32 | Пухова Ирина Умарбековна | Химки г. Новогорск мкр., Заречная ул., 1, 32 | 59013-390 |  | 01.05.2024 | ПС- , РП- , ТП- | ЩЭ ж/д | 59013-390-15 | Холл | 0,38/0,22 |  | НН | НАРТИС-И300, 3x230/400В, 5(100)А | 1 | 23241048288 | 01.01.2024 | 16 | 01.01.2040 | нет | нет | нет | нет | нет | нет | нет | нет | 1 |  |  | Р | З | Абонент с ОДН
33 | Радев Антон Александрович | Химки г. Новогорск мкр., Заречная ул., 1, 33 | 59013-391 |  | 01.05.2024 | ПС- , РП- , ТП- | ЩЭ ж/д | 59013-391-14 | Холл | 0,38/0,22 |  | НН | НАРТИС-И300, 3x230/400В, 5(100)А | 1 | 23241042050 | 01.01.2024 | 16 | 01.01.2040 | нет | нет | нет | нет | нет | нет | нет | нет | 1 |  |  | Р | З | Абонент с ОДН
34 | Лекомцев Иван Александрович | Химки г. Новогорск мкр., Заречная ул., 1, 34 | 59013-392 |  | 01.05.2024 | ПС- , РП- , ТП- | ЩЭ ж/д | 59013-392-13 | Холл | 0,38/0,22 |  | НН | НАРТИС-И300, 3x230/400В, 5(100)А | 1 | 23241043551 | 01.01.2024 | 16 | 01.01.2040 | нет | нет | нет | нет | нет | нет | нет | нет | 1 |  |  | Р | З | Абонент с ОДН
35 | Попова Ирина Львовна | Химки г. Новогорск мкр., Заречная ул., 1, 35 | 59013-393 |  | 01.05.2024 | ПС- , РП- , ТП- | ЩЭ ж/д | 59013-393-12 | Холл | 0,38/0,22 |  | НН | НАРТИС-И300, 3x230/400В, 5(100)А | 1 | 23241049111 | 01.01.2024 | 16 | 01.01.2040 | нет | нет | нет | нет | нет | нет | нет | нет | 1 |  |  | Р | З | Абонент с ОДН
36 | Мирабян Нелли Сейрановна | Химки г. Новогорск мкр., Заречная ул., 1, 36 | 59013-394 |  | 01.05.2024 | ПС- , РП- , ТП- | ЩЭ ж/д | 59013-394-11 | Холл | 0,38/0,22 |  | НН | НАРТИС-И300, 3x230/400В, 5(100)А | 1 | 23241041936 | 01.01.2024 | 16 | 01.01.2040 | нет | нет | нет | нет | нет | нет | нет | нет | 1 |  |  | Р | З | Абонент с ОДН
37 | Зарипова Амина Василовна | Химки г. Новогорск мкр., Заречная ул., 1, 37 | 59013-395 |  | 01.05.2024 | ПС- , РП- , ТП- | ЩЭ ж/д | 59013-395-10 | Холл | 0,38/0,22 |  | НН | НАРТИС-И300, 3x230/400В, 5(100)А | 1 | 23241041926 | 01.01.2024 | 16 | 01.01.2040 | нет | нет | нет | нет | нет | нет | нет | нет | 1 |  |  | Р | З | Абонент с ОДН
38 | Зарипова Амина Василовна | Химки г. Новогорск мкр., Заречная ул., 1, 38 | 59013-396 |  | 01.05.2024 | ПС- , РП- , ТП- | ЩЭ ж/д | 59013-396-19 | Холл | 0,38/0,22 |  | НН | НАРТИС-И300, 3x230/400В, 5(100)А | 1 | 23241041929 | 01.01.2024 | 16 | 01.01.2040 | нет | нет | нет | нет | нет | нет | нет | нет | 1 |  |  | Р | З | Абонент с ОДН
39 | Тихонов Дмитрий Юрьевич | Химки г. Новогорск мкр., Заречная ул., 1, 39 | 59013-397 |  | 01.05.2024 | ПС- , РП- , ТП- | ЩЭ ж/д | 59013-397-18 | Холл | 0,38/0,22 |  | НН | НАРТИС-И300, 3x230/400В, 5(100)А | 1 | 23241048246 | 01.01.2024 | 16 | 01.01.2040 | нет | нет | нет | нет | нет | нет | нет | нет | 1 |  |  | Р | З | Абонент с ОДН
40 | Калугин Никита Константинович | Химки г. Новогорск мкр., Заречная ул., 1, 40 | 59013-398 |  | 01.05.2024 | ПС- , РП- , ТП- | ЩЭ ж/д | 59013-398-17 | Холл | 0,38/0,22 |  | НН | НАРТИС-И300, 3x230/400В, 5(100)А | 1 | 23241049261 | 01.01.2024 | 16 | 01.01.2040 | нет | нет | нет | нет | нет | нет | нет | нет | 1 |  |  | Р | З | Абонент с ОДН
41 | Девликамов Андрей Алиевич | Химки г. Новогорск мкр., Заречная ул., 1, 41 | 59013-399 |  | 01.05.2024 | ПС- , РП- , ТП- | ЩЭ ж/д | 59013-399-16 | Холл | 0,38/0,22 |  | НН | НАРТИС-И300, 3x230/400В, 5(100)А | 1 | 23241043718 | 01.01.2024 | 16 | 01.01.2040 | нет | нет | нет | нет | нет | нет | нет | нет | 1 |  |  | Р | З | Абонент с ОДН
42 | Логинов Сергей Александрович | Химки г. Новогорск мкр., Заречная ул., 1, 42 | 59013-400 |  | 01.05.2024 | ПС- , РП- , ТП- | ЩЭ ж/д | 59013-400-15 | Холл | 0,38/0,22 |  | НН | НАРТИС-И300, 3x230/400В, 5(100)А | 1 | 23241049795 | 01.01.2024 | 16 | 01.01.2040 | нет | нет | нет | нет | нет | нет | нет | нет | 1 |  |  | Р | З | Абонент с ОДН
43 | ООО ФИНАНСЫ, КОРПОРАТИВНЫЕ ОТНОШЕНИЯ, ТРАСТ | Химки г. Новогорск мкр., Заречная ул., 1, 43 | 59013-401 |  | 01.05.2024 | ПС- , РП- , ТП- | ЩЭ ж/д | 59013-401-14 | Холл | 0,38/0,22 |  | НН | НАРТИС-И300, 3x230/400В, 5(100)А | 1 | 23241049939 | 01.01.2024 | 16 | 01.01.2040 | нет | нет | нет | нет | нет | нет | нет | нет | 1 |  |  | Р | З | Абонент с ОДН
44 | Фокеев Сергей Владимирович | Химки г. Новогорск мкр., Заречная ул., 1, 44 | 59013-402 |  | 01.05.2024 | ПС- , РП- , ТП- | ЩЭ ж/д | 59013-402-13 | Холл | 0,38/0,22 |  | НН | НАРТИС-И300, 3x230/400В, 5(100)А | 1 | 23241041754 | 01.01.2024 | 16 | 01.01.2040 | нет | нет | нет | нет | нет | нет | нет | нет | 1 |  |  | Р | З | Абонент с ОДН
45 | ООО ФИНАНСЫ, КОРПОРАТИВНЫЕ ОТНОШЕНИЯ, ТРАСТ | Химки г. Новогорск мкр., Заречная ул., 1, 45 | 59013-403 |  | 01.05.2024 | ПС- , РП- , ТП- | ЩЭ ж/д | 59013-403-12 | Холл | 0,38/0,22 |  | НН | НАРТИС-И300, 3x230/400В, 5(100)А | 1 | 23241048275 | 01.01.2024 | 16 | 01.01.2040 | нет | нет | нет | нет | нет | нет | нет | нет | 1 |  |  | Р | З | Абонент с ОДН
46 | Ежуров Руслан Олегович | Химки г. Новогорск мкр., Заречная ул., 1, 46 | 59013-404 |  | 01.05.2024 | ПС- , РП- , ТП- | ЩЭ ж/д | 59013-404-11 | Холл | 0,38/0,22 |  | НН | НАРТИС-И300, 3x230/400В, 5(100)А | 1 | 23241043222 | 01.01.2024 | 16 | 01.01.2040 | нет | нет | нет | нет | нет | нет | нет | нет | 1 |  |  | Р | З | Абонент с ОДН
47 | Овсепян Гаянэ Овсеповна | Химки г. Новогорск мкр., Заречная ул., 1, 47 | 59013-405 |  | 01.05.2024 | ПС- , РП- , ТП- | ЩЭ ж/д | 59013-405-10 | Холл | 0,38/0,22 |  | НН | НАРТИС-И300, 3x230/400В, 5(100)А | 1 | 23241040357 | 01.01.2024 | 16 | 01.01.2040 | нет | нет | нет | нет | нет | нет | нет | нет | 1 |  |  | Р | З | Абонент с ОДН
48 | Шунич Виктория Геннадьевна | Химки г. Новогорск мкр., Заречная ул., 1, 48 | 59013-406 |  | 01.05.2024 | ПС- , РП- , ТП- | ЩЭ ж/д | 59013-406-19 | Холл | 0,38/0,22 |  | НН | НАРТИС-И300, 3x230/400В, 5(100)А | 1 | 23241041297 | 01.01.2024 | 16 | 01.01.2040 | нет | нет | нет | нет | нет | нет | нет | нет | 1 |  |  | Р | З | Абонент с ОДН
49 | Костомарова Ольга Вячеславовна | Химки г. Новогорск мкр., Заречная ул., 1, 49 | 59013-407 |  | 01.05.2024 | ПС- , РП- , ТП- | ЩЭ ж/д | 59013-407-18 | Холл | 0,38/0,22 |  | НН | НАРТИС-И300, 3x230/400В, 5(100)А | 1 | 23241042054 | 01.01.2024 | 16 | 01.01.2040 | нет | нет | нет | нет | нет | нет | нет | нет | 1 |  |  | Р | З | Абонент с ОДН
50 | Шимичева Лариса Владимировна | Химки г. Новогорск мкр., Заречная ул., 1, 50 | 59013-408 |  | 01.05.2024 | ПС- , РП- , ТП- | ЩЭ ж/д | 59013-408-17 | Холл | 0,38/0,22 |  | НН | НАРТИС-И300, 3x230/400В, 5(100)А | 1 | 23241040800 | 01.01.2024 | 16 | 01.01.2040 | нет | нет | нет | нет | нет | нет | нет | нет | 1 |  |  | Р | З | Абонент с ОДН
51 | Гулиев Джамал Вагиф оглы | Химки г. Новогорск мкр., Заречная ул., 1, 51 | 59013-409 |  | 01.05.2024 | ПС- , РП- , ТП- | ЩЭ ж/д | 59013-409-16 | Холл | 0,38/0,22 |  | НН | НАРТИС-И300, 3x230/400В, 5(100)А | 1 | 23241043722 | 01.01.2024 | 16 | 01.01.2040 | нет | нет | нет | нет | нет | нет | нет | нет | 1 |  |  | Р | З | Абонент с ОДН
52 | Белов Павел Юрьевич | Химки г. Новогорск мкр., Заречная ул., 1, 52 | 59013-410 |  | 01.05.2024 | ПС- , РП- , ТП- | ЩЭ ж/д | 59013-410-12 | Холл | 0,38/0,22 |  | НН | НАРТИС-И300, 3x230/400В, 5(100)А | 1 | 23241040710 | 01.01.2024 | 16 | 01.01.2040 | нет | нет | нет | нет | нет | нет | нет | нет | 1 |  |  | Р | З | Абонент с ОДН
53 | Решетников Сергей Николаевич | Химки г. Новогорск мкр., Заречная ул., 1, 53 | 59013-411 |  | 01.05.2024 | ПС- , РП- , ТП- | ЩЭ ж/д | 59013-411-11 | Холл | 0,38/0,22 |  | НН | НАРТИС-И300, 3x230/400В, 5(100)А | 1 | 23241040471 | 01.01.2024 | 16 | 01.01.2040 | нет | нет | нет | нет | нет | нет | нет | нет | 1 |  |  | Р | З | Абонент с ОДН
54 | Сердега Сергей Васильевич | Химки г. Новогорск мкр., Заречная ул., 1, 54 | 59013-412 |  | 01.05.2024 | ПС- , РП- , ТП- | ЩЭ ж/д | 59013-412-10 | Холл | 0,38/0,22 |  | НН | НАРТИС-И300, 3x230/400В, 5(100)А | 1 | 23241040370 | 01.01.2024 | 16 | 01.01.2040 | нет | нет | нет | нет | нет | нет | нет | нет | 1 |  |  | Р | З | Абонент с ОДН
55 | Бочкарева Наталья Викторовна | Химки г. Новогорск мкр., Заречная ул., 1, 55 | 59013-413 |  | 01.05.2024 | ПС- , РП- , ТП- | ЩЭ ж/д | 59013-413-19 | Холл | 0,38/0,22 |  | НН | НАРТИС-И300, 3x230/400В, 5(100)А | 1 | 23241040778 | 01.01.2024 | 16 | 01.01.2040 | нет | нет | нет | нет | нет | нет | нет | нет | 1 |  |  | Р | З | Абонент с ОДН
56 | Тюленева Светлана Николаевна | Химки г. Новогорск мкр., Заречная ул., 1, 56 | 59013-414 |  | 01.05.2024 | ПС- , РП- , ТП- | ЩЭ ж/д | 59013-414-18 | Холл | 0,38/0,22 |  | НН | НАРТИС-И300, 3x230/400В, 5(100)А | 1 | 023241056091 | 01.01.2024 | 16 | 01.01.2040 | нет | нет | нет | нет | нет | нет | нет | нет | 1 |  |  | Р | З | Абонент с ОДН
57 | Аношина Марина Ивановна | Химки г. Новогорск мкр., Заречная ул., 1, 57 | 59013-415 |  | 01.05.2024 | ПС- , РП- , ТП- | ЩЭ ж/д | 59013-415-17 | Холл | 0,38/0,22 |  | НН | НАРТИС-И300, 3x230/400В, 5(100)А | 1 | 23241040796 | 01.01.2024 | 16 | 01.01.2040 | нет | нет | нет | нет | нет | нет | нет | нет | 1 |  |  | Р | З | Абонент с ОДН
58 | Григорьева Элина Валерьевна | Химки г. Новогорск мкр., Заречная ул., 1, 58 | 59013-416 |  | 01.05.2024 | ПС- , РП- , ТП- | ЩЭ ж/д | 59013-416-16 | Холл | 0,38/0,22 |  | НН | НАРТИС-И300, 3x230/400В, 5(100)А | 1 | 23241041715 | 01.01.2024 | 16 | 01.01.2040 | нет | нет | нет | нет | нет | нет | нет | нет | 1 |  |  | Р | З | Абонент с ОДН
59 | Солдатов Тимофей Александрович | Химки г. Новогорск мкр., Заречная ул., 1, 59 | 59013-417 |  | 01.05.2024 | ПС- , РП- , ТП- | ЩЭ ж/д | 59013-417-15 | Холл | 0,38/0,22 |  | НН | НАРТИС-И300, 3x230/400В, 5(100)А | 1 | 23241042053 | 01.01.2024 | 16 | 01.01.2040 | нет | нет | нет | нет | нет | нет | нет | нет | 1 |  |  | Р | З | Абонент с ОДН
60 | Добров Сергей Викторович | Химки г. Новогорск мкр., Заречная ул., 1, 60 | 59013-418 |  | 01.05.2024 | ПС- , РП- , ТП- | ЩЭ ж/д | 59013-418-14 | Холл | 0,38/0,22 |  | НН | НАРТИС-И300, 3x230/400В, 5(100)А | 1 | 23241043733 | 01.01.2024 | 16 | 01.01.2040 | нет | нет | нет | нет | нет | нет | нет | нет | 1 |  |  | Р | З | Абонент с ОДН
61 | Иванова Ирина Анатольевна | Химки г. Новогорск мкр., Заречная ул., 1, 61 | 59013-419 |  | 01.05.2024 | ПС- , РП- , ТП- | ЩЭ ж/д | 59013-419-13 | Холл | 0,38/0,22 |  | НН | НАРТИС-И300, 3x230/400В, 5(100)А | 1 | 23241041318 | 01.01.2024 | 16 | 01.01.2040 | нет | нет | нет | нет | нет | нет | нет | нет | 1 |  |  | Р | З | Абонент с ОДН
62 | Макеева Елена Николаевна | Химки г. Новогорск мкр., Заречная ул., 1, 62 | 59013-420 |  | 01.05.2024 | ПС- , РП- , ТП- | ЩЭ ж/д | 59013-420-19 | Холл | 0,38/0,22 |  | НН | НАРТИС-И300, 3x230/400В, 5(100)А | 1 | 23241043471 | 01.01.2024 | 16 | 01.01.2040 | нет | нет | нет | нет | нет | нет | нет | нет | 1 |  |  | Р | З | Абонент с ОДН
63 | Самсонова Яна Владиславовна | Химки г. Новогорск мкр., Заречная ул., 1, 63 | 59013-421 |  | 01.05.2024 | ПС- , РП- , ТП- | ЩЭ ж/д | 59013-421-18 | Холл | 0,38/0,22 |  | НН | НАРТИС-И300, 3x230/400В, 5(100)А | 1 | 23241041827 | 01.01.2024 | 16 | 01.01.2040 | нет | нет | нет | нет | нет | нет | нет | нет | 1 |  |  | Р | З | Абонент с ОДН
64 | Комолова Ирина Викторовна | Химки г. Новогорск мкр., Заречная ул., 1, 64 | 59013-422 |  | 01.05.2024 | ПС- , РП- , ТП- | ЩЭ ж/д | 59013-422-17 | Холл | 0,38/0,22 |  | НН | НАРТИС-И300, 3x230/400В, 5(100)А | 1 | 23241043683 | 01.01.2024 | 16 | 01.01.2040 | нет | нет | нет | нет | нет | нет | нет | нет | 1 |  |  | Р | З | Абонент с ОДН
65 | Емельянова Елена Михайловна | Химки г. Новогорск мкр., Заречная ул., 1, 65 | 59013-423 |  | 01.05.2024 | ПС- , РП- , ТП- | ЩЭ ж/д | 59013-423-16 | Холл | 0,38/0,22 |  | НН | НАРТИС-И300, 3x230/400В, 5(100)А | 1 | 23241043101 | 01.01.2024 | 16 | 01.01.2040 | нет | нет | нет | нет | нет | нет | нет | нет | 1 |  |  | Р | З | Абонент с ОДН
66 | Тулинова Анна Алексеевна | Химки г. Новогорск мкр., Заречная ул., 1, 66 | 59013-424 |  | 01.05.2024 | ПС- , РП- , ТП- | ЩЭ ж/д | 59013-424-15 | Холл | 0,38/0,22 |  | НН | НАРТИС-И300, 3x230/400В, 5(100)А | 1 | 23241041965 | 01.01.2024 | 16 | 01.01.2040 | нет | нет | нет | нет | нет | нет | нет | нет | 1 |  |  | Р | З | Абонент с ОДН
67 | Данькова Юлия Владимировна | Химки г. Новогорск мкр., Заречная ул., 1, 67 | 59013-425 |  | 01.05.2024 | ПС- , РП- , ТП- | ЩЭ ж/д | 59013-425-14 | Холл | 0,38/0,22 |  | НН | НАРТИС-И300, 3x230/400В, 5(100)А | 1 | 23241041728 | 01.01.2024 | 16 | 01.01.2040 | нет | нет | нет | нет | нет | нет | нет | нет | 1 |  |  | Р | З | Абонент с ОДН
68 | ООО ФИНАНСЫ, КОРПОРАТИВНЫЕ ОТНОШЕНИЯ, ТРАСТ | Химки г. Новогорск мкр., Заречная ул., 1, 68 | 59013-426 |  | 01.05.2024 | ПС- , РП- , ТП- | ЩЭ ж/д | 59013-426-13 | Холл | 0,38/0,22 |  | НН | НАРТИС-И300, 3x230/400В, 5(100)А | 1 | 23241042891 | 01.01.2024 | 16 | 01.01.2040 | нет | нет | нет | нет | нет | нет | нет | нет | 1 |  |  | Р | З | Абонент с ОДН
69 | Нагайкина Инна Николаевна | Химки г. Новогорск мкр., Заречная ул., 1, 69 | 59013-427 |  | 01.05.2024 | ПС- , РП- , ТП- | ЩЭ ж/д | 59013-427-12 | Холл | 0,38/0,22 |  | НН | НАРТИС-И300, 3x230/400В, 5(100)А | 1 | 23241041750 | 01.01.2024 | 16 | 01.01.2040 | нет | нет | нет | нет | нет | нет | нет | нет | 1 |  |  | Р | З | Абонент с ОДН
70 | Косенкова Ксения Сергеевна | Химки г. Новогорск мкр., Заречная ул., 1, 70 | 59013-428 |  | 01.05.2024 | ПС- , РП- , ТП- | ЩЭ ж/д | 59013-428-11 | Холл | 0,38/0,22 |  | НН | НАРТИС-И300, 3x230/400В, 5(100)А | 1 | 23241042907 | 01.01.2024 | 16 | 01.01.2040 | нет | нет | нет | нет | нет | нет | нет | нет | 1 |  |  | Р | З | Абонент с ОДН
71 | Меркурьева Яна Сергеевна | Химки г. Новогорск мкр., Заречная ул., 1, 71 | 59013-429 |  | 01.05.2024 | ПС- , РП- , ТП- | ЩЭ ж/д | 59013-429-10 | Холл | 0,38/0,22 |  | НН | НАРТИС-И300, 3x230/400В, 5(100)А | 1 | 23241041967 | 01.01.2024 | 16 | 01.01.2040 | нет | нет | нет | нет | нет | нет | нет | нет | 1 |  |  | Р | З | Абонент с ОДН
72 | ООО ФИНАНСЫ, КОРПОРАТИВНЫЕ ОТНОШЕНИЯ, ТРАСТ | Химки г. Новогорск мкр., Заречная ул., 1, 72 | 59013-430 |  | 01.05.2024 | ПС- , РП- , ТП- | ЩЭ ж/д | 59013-430-16 | Холл | 0,38/0,22 |  | НН | НАРТИС-И300, 3x230/400В, 5(100)А | 1 | 23241041978 | 01.01.2024 | 16 | 01.01.2040 | нет | нет | нет | нет | нет | нет | нет | нет | 1 |  |  | Р | З | Абонент с ОДН
73 | Молчанова Ольга Владимировна | Химки г. Новогорск мкр., Заречная ул., 1, 73 | 59013-431 |  | 01.05.2024 | ПС- , РП- , ТП- | ЩЭ ж/д | 59013-431-15 | Холл | 0,38/0,22 |  | НН | НАРТИС-И300, 3x230/400В, 5(100)А | 1 | 23241041847 | 01.01.2024 | 16 | 01.01.2040 | нет | нет | нет | нет | нет | нет | нет | нет | 1 |  |  | Р | З | Абонент с ОДН
74 | Трященко Наталья Геннадьевна | Химки г. Новогорск мкр., Заречная ул., 1, 74 | 59013-432 |  | 01.05.2024 | ПС- , РП- , ТП- | ЩЭ ж/д | 59013-432-14 | Холл | 0,38/0,22 |  | НН | НАРТИС-И300, 3x230/400В, 5(100)А | 1 | 23241041351 | 01.01.2024 | 16 | 01.01.2040 | нет | нет | нет | нет | нет | нет | нет | нет | 1 |  |  | Р | З | Абонент с ОДН
75 | Островская Елена Владимировна | Химки г. Новогорск мкр., Заречная ул., 1, 75 | 59013-433 |  | 01.05.2024 | ПС- , РП- , ТП- | ЩЭ ж/д | 59013-433-13 | Холл | 0,38/0,22 |  | НН | НАРТИС-И300, 3x230/400В, 5(100)А | 1 | 23241043014 | 01.01.2024 | 16 | 01.01.2040 | нет | нет | нет | нет | нет | нет | нет | нет | 1 |  |  | Р | З | Абонент с ОДН
76 | Акопян Олеся Валерьевна | Химки г. Новогорск мкр., Заречная ул., 1, 76 | 59013-434 |  | 01.05.2024 | ПС- , РП- , ТП- | ЩЭ ж/д | 59013-434-12 | Холл | 0,38/0,22 |  | НН | НАРТИС-И300, 3x230/400В, 5(100)А | 1 | 23241043199 | 01.01.2024 | 16 | 01.01.2040 | нет | нет | нет | нет | нет | нет | нет | нет | 1 |  |  | Р | З | Абонент с ОДН
77 | Федорова Анна Михайловна | Химки г. Новогорск мкр., Заречная ул., 1, 77 | 59013-435 |  | 01.05.2024 | ПС- , РП- , ТП- | ЩЭ ж/д | 59013-435-11 | Холл | 0,38/0,22 |  | НН | НАРТИС-И300, 3x230/400В, 5(100)А | 1 | 23241043394 | 01.01.2024 | 16 | 01.01.2040 | нет | нет | нет | нет | нет | нет | нет | нет | 1 |  |  | Р | З | Абонент с ОДН
78 | Иванова Наталия Владимировна | Химки г. Новогорск мкр., Заречная ул., 1, 78 | 59013-436 |  | 01.05.2024 | ПС- , РП- , ТП- | ЩЭ ж/д | 59013-436-10 | Холл | 0,38/0,22 |  | НН | НАРТИС-И300, 3x230/400В, 5(100)А | 1 | 23241041977 | 01.01.2024 | 16 | 01.01.2040 | нет | нет | нет | нет | нет | нет | нет | нет | 1 |  |  | Р | З | Абонент с ОДН
79 | Шутова Екатерина Ивановна | Химки г. Новогорск мкр., Заречная ул., 1, 79 | 59013-437 |  | 01.05.2024 | ПС- , РП- , ТП- | ЩЭ ж/д | 59013-437-19 | Холл | 0,38/0,22 |  | НН | НАРТИС-И300, 3x230/400В, 5(100)А | 1 | 23241040613 | 01.01.2024 | 16 | 01.01.2040 | нет | нет | нет | нет | нет | нет | нет | нет | 1 |  |  | Р | З | Абонент с ОДН
80 | Тюленев Александр Викторович | Химки г. Новогорск мкр., Заречная ул., 1, 80 | 59013-438 |  | 01.05.2024 | ПС- , РП- , ТП- | ЩЭ ж/д | 59013-438-18 | Холл | 0,38/0,22 |  | НН | НАРТИС-И300, 3x230/400В, 5(100)А | 1 | 23241042013 | 01.01.2024 | 16 | 01.01.2040 | нет | нет | нет | нет | нет | нет | нет | нет | 1 |  |  | Р | З | Абонент с ОДН
81 | Рыхлинский Николай Ярославович | Химки г. Новогорск мкр., Заречная ул., 1, 81 | 59013-439 |  | 01.05.2024 | ПС- , РП- , ТП- | ЩЭ ж/д | 59013-439-17 | Холл | 0,38/0,22 |  | НН | НАРТИС-И300, 3x230/400В, 5(100)А | 1 | 23241042260 | 01.01.2024 | 16 | 01.01.2040 | нет | нет | нет | нет | нет | нет | нет | нет | 1 |  |  | Р | З | Абонент с ОДН
82 | Петруня Людмила Николаевна | Химки г. Новогорск мкр., Заречная ул., 1, 82 | 59013-440 |  | 01.05.2024 | ПС- , РП- , ТП- | ЩЭ ж/д | 59013-440-13 | Холл | 0,38/0,22 |  | НН | НАРТИС-И300, 3x230/400В, 5(100)А | 1 | 23241043226 | 01.01.2024 | 16 | 01.01.2040 | нет | нет | нет | нет | нет | нет | нет | нет | 1 |  |  | Р | З | Абонент с ОДН
83 | Воеводина Наталья Алексеевна | Химки г. Новогорск мкр., Заречная ул., 1, 83 | 59013-441 |  | 01.05.2024 | ПС- , РП- , ТП- | ЩЭ ж/д | 59013-441-12 | Холл | 0,38/0,22 |  | НН | НАРТИС-И300, 3x230/400В, 5(100)А | 1 | 23241041686 | 01.01.2024 | 16 | 01.01.2040 | нет | нет | нет | нет | нет | нет | нет | нет | 1 |  |  | Р | З | Абонент с ОДН
84 | Волков Игорь Николаевич | Химки г. Новогорск мкр., Заречная ул., 1, 84 | 59013-442 |  | 01.05.2024 | ПС- , РП- , ТП- | ЩЭ ж/д | 59013-442-11 | Холл | 0,38/0,22 |  | НН | НАРТИС-И300, 3x230/400В, 5(100)А | 1 | 23241040603 | 01.01.2024 | 16 | 01.01.2040 | нет | нет | нет | нет | нет | нет | нет | нет | 1 |  |  | Р | З | Абонент с ОДН
85 | Рыжова Наталья Валерьяновна | Химки г. Новогорск мкр., Заречная ул., 1, 85 | 59013-443 |  | 01.05.2024 | ПС- , РП- , ТП- | ЩЭ ж/д | 59013-443-10 | Холл | 0,38/0,22 |  | НН | НАРТИС-И300, 3x230/400В, 5(100)А | 1 | 23241043096 | 01.01.2024 | 16 | 01.01.2040 | нет | нет | нет | нет | нет | нет | нет | нет | 1 |  |  | Р | З | Абонент с ОДН
86 | Фомин Святослав Владимирович | Химки г. Новогорск мкр., Заречная ул., 1, 86 | 59013-444 |  | 01.05.2024 | ПС- , РП- , ТП- | ЩЭ ж/д | 59013-444-19 | Холл | 0,38/0,22 |  | НН | НАРТИС-И300, 3x230/400В, 5(100)А | 1 | 23241041019 | 01.01.2024 | 16 | 01.01.2040 | нет | нет | нет | нет | нет | нет | нет | нет | 1 |  |  | Р | З | Абонент с ОДН
87 | Хлебников Олег Борисович | Химки г. Новогорск мкр., Заречная ул., 1, 87 | 59013-445 |  | 01.05.2024 | ПС- , РП- , ТП- | ЩЭ ж/д | 59013-445-18 | Холл | 0,38/0,22 |  | НН | НАРТИС-И300, 3x230/400В, 5(100)А | 1 | 23241043561 | 01.01.2024 | 16 | 01.01.2040 | нет | нет | нет | нет | нет | нет | нет | нет | 1 |  |  | Р | З | Абонент с ОДН
88 | Савельев Сергей Владимирович | Химки г. Новогорск мкр., Заречная ул., 1, 88 | 59013-446 |  | 01.05.2024 | ПС- , РП- , ТП- | ЩЭ ж/д | 59013-446-17 | Холл | 0,38/0,22 |  | НН | НАРТИС-И300, 3x230/400В, 5(100)А | 1 | 23241040388 | 01.01.2024 | 16 | 01.01.2040 | нет | нет | нет | нет | нет | нет | нет | нет | 1 |  |  | Р | З | Абонент с ОДН
89 | Морозов Михаил Владимирович | Химки г. Новогорск мкр., Заречная ул., 1, 89 | 59013-447 |  | 01.05.2024 | ПС- , РП- , ТП- | ЩЭ ж/д | 59013-447-16 | Холл | 0,38/0,22 |  | НН | НАРТИС-И300, 3x230/400В, 5(100)А | 1 | 23241043075 | 01.01.2024 | 16 | 01.01.2040 | нет | нет | нет | нет | нет | нет | нет | нет | 1 |  |  | Р | З | Абонент с ОДН
90 | Трушковская Наталья Викторовна | Химки г. Новогорск мкр., Заречная ул., 1, 90 | 59013-448 |  | 01.05.2024 | ПС- , РП- , ТП- | ЩЭ ж/д | 59013-448-15 | Холл | 0,38/0,22 |  | НН | НАРТИС-И300, 3x230/400В, 5(100)А | 1 | 23241043497 | 01.01.2024 | 16 | 01.01.2040 | нет | нет | нет | нет | нет | нет | нет | нет | 1 |  |  | Р | З | Абонент с ОДН
91 | Мартынов Александр Александрович | Химки г. Новогорск мкр., Заречная ул., 1, 91 | 59013-449 |  | 01.05.2024 | ПС- , РП- , ТП- | ЩЭ ж/д | 59013-449-14 | Холл | 0,38/0,22 |  | НН | НАРТИС-И300, 3x230/400В, 5(100)А | 1 | 23241043675 | 01.01.2024 | 16 | 01.01.2040 | нет | нет | нет | нет | нет | нет | нет | нет | 1 |  |  | Р | З | Абонент с ОДН
92 | Кошанов Арслан Ергашович | Химки г. Новогорск мкр., Заречная ул., 1, 92 | 59013-450 |  | 01.05.2024 | ПС- , РП- , ТП- | ЩЭ ж/д | 59013-450-10 | Холл | 0,38/0,22 |  | НН | НАРТИС-И300, 3x230/400В, 5(100)А | 1 | 23241040716 | 01.01.2024 | 16 | 01.01.2040 | нет | нет | нет | нет | нет | нет | нет | нет | 1 |  |  | Р | З | Абонент с ОДН
93 | Дрожжина Алиса Олеговна | Химки г. Новогорск мкр., Заречная ул., 1, 93 | 59013-451 |  | 01.05.2024 | ПС- , РП- , ТП- | ЩЭ ж/д | 59013-451-19 | Холл | 0,38/0,22 |  | НН | НАРТИС-И300, 3x230/400В, 5(100)А | 1 | 23241041984 | 01.01.2024 | 16 | 01.01.2040 | нет | нет | нет | нет | нет | нет | нет | нет | 1 |  |  | Р | З | Абонент с ОДН
94 | Быкова Александр Михайловна | Химки г. Новогорск мкр., Заречная ул., 1, 94 | 59013-452 |  | 01.05.2024 | ПС- , РП- , ТП- | ЩЭ ж/д | 59013-452-18 | Холл | 0,38/0,22 |  | НН | НАРТИС-И300, 3x230/400В, 5(100)А | 1 | 23241043759 | 01.01.2024 | 16 | 01.01.2040 | нет | нет | нет | нет | нет | нет | нет | нет | 1 |  |  | Р | З | Абонент с ОДН
95 | Ермошин Андрей Станиславович | Химки г. Новогорск мкр., Заречная ул., 1, 95 | 59013-453 |  | 01.05.2024 | ПС- , РП- , ТП- | ЩЭ ж/д | 59013-453-17 | Холл | 0,38/0,22 |  | НН | НАРТИС-И300, 3x230/400В, 5(100)А | 1 | 23241043209 | 01.01.2024 | 16 | 01.01.2040 | нет | нет | нет | нет | нет | нет | нет | нет | 1 |  |  | Р | З | Абонент с ОДН
96 | Найданов Олег Доржиевич | Химки г. Новогорск мкр., Заречная ул., 1, 96 | 59013-454 |  | 01.05.2024 | ПС- , РП- , ТП- | ЩЭ ж/д | 59013-454-16 | Холл | 0,38/0,22 |  | НН | НАРТИС-И300, 3x230/400В, 5(100)А | 1 | 23241041790 | 01.01.2024 | 16 | 01.01.2040 | нет | нет | нет | нет | нет | нет | нет | нет | 1 |  |  | Р | З | Абонент с ОДН
97 | Смирнова Ольга Валентиновна | Химки г. Новогорск мкр., Заречная ул., 1, 97 | 59013-455 |  | 01.05.2024 | ПС- , РП- , ТП- | ЩЭ ж/д | 59013-455-15 | Холл | 0,38/0,22 |  | НН | НАРТИС-И300, 3x230/400В, 5(100)А | 1 | 23241040374 | 01.01.2024 | 16 | 01.01.2040 | нет | нет | нет | нет | нет | нет | нет | нет | 1 |  |  | Р | З | Абонент с ОДН
98 | Попов Олег Геннадиевич | Химки г. Новогорск мкр., Заречная ул., 1, 98 | 59013-456 |  | 01.05.2024 | ПС- , РП- , ТП- | ЩЭ ж/д | 59013-456-14 | Холл | 0,38/0,22 |  | НН | НАРТИС-И300, 3x230/400В, 5(100)А | 1 | 23241040385 | 01.01.2024 | 16 | 01.01.2040 | нет | нет | нет | нет | нет | нет | нет | нет | 1 |  |  | Р | З | Абонент с ОДН
99 | Кондратьева М.А Филимонов Д.В | Химки г. Новогорск мкр., Заречная ул., 1, 101 | 59013-458 |  | 01.05.2024 | ПС- , РП- , ТП- | ЩЭ ж/д | 59013-458-12 | ВРУ | 0,38/0,22 |  | НН | НАРТИС-И300, 3x230/400В, 5(100)А | 1 | 23241041629 | 01.01.2024 | 16 | 01.01.2040 | нет | нет | нет | нет | нет | нет | нет | нет | 1 |  |  | Р | З | Абонент с ОДН
100 | Мунаев Саид-Магомед Лемиевич | Химки г. Новогорск мкр., Заречная ул., 1, 99-100 | 59013-457 |  | 01.05.2024 | ПС- , РП- , ТП- | ЩЭ ж/д | 59013-457-13 | Холл | 0,38/0,22 |  | НН | НАРТИС-И300, 3x230/400В, 5(100)А | 1 | 23241041962 | 01.01.2024 | 16 | 01.01.2040 | нет | нет | нет | нет | нет | нет | нет | нет | 1 |  |  | Р | З | Абонент с ОДН
101 | Старовойтова Яна Юрьевна | Химки г. Новогорск мкр., Заречная ул., 4 к. 1, 1 | 59013-001 |  | 01.04.2024 | ПС- , РП- , ТП- | ЩЭ ж/д | 59013-001-12 | Холл | 0,38/0,22 |  | НН | НАРТИС-И300, 3x230/400В, 5(100)А | 1 | 023241055822 | 14.06.2024 | 16 | 14.06.2040 | нет | нет | нет | нет | нет | нет | нет | нет | 1 |  |  | Р | З | Абонент с ОДН
102 | Коломийченко Ирина Александровна | Химки г. Новогорск мкр., Заречная ул., 4 к. 1, 2 | 59013-002 |  | 01.04.2024 | ПС- , РП- , ТП- | ЩЭ ж/д | 59013-002-11 | Холл | 0,38/0,22 |  | НН | НАРТИС-И300, 3x230/400В, 5(100)А | 1 | 023241056099 | 14.06.2024 | 16 | 14.06.2040 | нет | нет | нет | нет | нет | нет | нет | нет | 1 |  |  | Р | З | Абонент с ОДН
103 | Джусоев Альберт Алиханович | Химки г. Новогорск мкр., Заречная ул., 4 к. 1, 3 | 59013-003 |  | 01.04.2024 | ПС- , РП- , ТП- | ЩЭ ж/д | 59013-003-10 | Холл | 0,38/0,22 |  | НН | НАРТИС-И300, 3x230/400В, 5(100)А | 1 | 023241056118 | 30.05.2024 | 16 | 30.05.2040 | нет | нет | нет | нет | нет | нет | нет | нет | 1 |  |  | Р | З | Абонент с ОДН
104 | Мамун Маргарита | Химки г. Новогорск мкр., Заречная ул., 4 к. 1, 4 | 59013-004 |  | 01.04.2024 | ПС- , РП- , ТП- | ЩЭ ж/д | 59013-004-19 | Холл | 0,38/0,22 |  | НН | НАРТИС-И300, 3x230/400В, 5(100)А | 1 | 023241055956 | 30.05.2024 | 16 | 30.05.2040 | нет | нет | нет | нет | нет | нет | нет | нет | 1 |  |  | Р | З | Абонент с ОДН
105 | Мамун Маргарита | Химки г. Новогорск мкр., Заречная ул., 4 к. 1, 5 | 59013-005 |  | 01.04.2024 | ПС- , РП- , ТП- | ЩЭ ж/д | 59013-005-18 | Холл | 0,38/0,22 |  | НН | НАРТИС-И300, 3x230/400В, 5(100)А | 1 | 023241056211 | 30.05.2024 | 16 | 30.05.2040 | нет | нет | нет | нет | нет | нет | нет | нет | 1 |  |  | Р | З | Абонент с ОДН
106 | Воронина Юлия Михайловна | Химки г. Новогорск мкр., Заречная ул., 4 к. 1, 6 | 59013-006 |  | 01.04.2024 | ПС- , РП- , ТП- | ЩЭ ж/д | 59013-006-17 | Холл | 0,38/0,22 |  | НН | НАРТИС-И300, 3x230/400В, 5(100)А | 1 | 023241055948 | 31.05.2024 | 16 | 31.05.2040 | нет | нет | нет | нет | нет | нет | нет | нет | 1 |  |  | Р | З | Абонент с ОДН
107 | Воронина Юлия Михайловна | Химки г. Новогорск мкр., Заречная ул., 4 к. 1, 7 | 59013-007 |  | 01.04.2024 | ПС- , РП- , ТП- | ЩЭ ж/д | 59013-007-16 | Холл | 0,38/0,22 |  | НН | НАРТИС-И300, 3x230/400В, 5(100)А | 1 | 023241055829 | 04.07.2024 | 16 | 04.07.2040 | нет | нет | нет | нет | нет | нет | нет | нет | 1 |  |  | Р | З | Абонент с ОДН
108 | Зарипова Амина Василовна | Химки г. Новогорск мкр., Заречная ул., 4 к. 1, 8 | 59013-008 |  | 01.04.2024 | ПС- , РП- , ТП- | ЩЭ ж/д | 59013-008-15 | Холл | 0,38/0,22 |  | НН | НАРТИС-И300, 3x230/400В, 5(100)А | 1 | 023241055802 | 04.07.2024 | 16 | 04.07.2040 | нет | нет | нет | нет | нет | нет | нет | нет | 1 |  |  | Р | З | Абонент с ОДН
109 | Родионова Марина Сергеевна | Химки г. Новогорск мкр., Заречная ул., 4 к. 1, 9 | 59013-009 |  | 01.04.2024 | ПС- , РП- , ТП- | ЩЭ ж/д | 59013-009-14 | Холл | 0,38/0,22 |  | НН | НАРТИС-И300, 3x230/400В, 5(100)А | 1 | 023241094002 | 12.01.2025 | 16 | 12.01.2041 | нет | нет | нет | нет | нет | нет | нет | нет | 1 |  |  | Р | З | Абонент с ОДН
110 | Псарев Игорь Валерьевич | Химки г. Новогорск мкр., Заречная ул., 4 к. 1, 10 | 59013-010 |  | 01.04.2024 | ПС- , РП- , ТП- | ЩЭ ж/д | 59013-010-10 | Холл | 0,38/0,22 |  | НН | НАРТИС-И300, 3x230/400В, 5(100)А | 1 | 023241056142 | 31.05.2024 | 16 | 31.05.2040 | нет | нет | нет | нет | нет | нет | нет | нет | 1 |  |  | Р | З | Абонент с ОДН
111 | Псарев Игорь Валерьевич | Химки г. Новогорск мкр., Заречная ул., 4 к. 1, 11 | 59013-011 |  | 01.04.2024 | ПС- , РП- , ТП- | ЩЭ ж/д | 59013-011-19 | Холл | 0,38/0,22 |  | НН | НАРТИС-И300, 3x230/400В, 5(100)А | 1 | 023241056167 | 31.05.2024 | 16 | 31.05.2040 | нет | нет | нет | нет | нет | нет | нет | нет | 1 |  |  | Р | З | Абонент с ОДН
112 | Псарев Игорь Валерьевич | Химки г. Новогорск мкр., Заречная ул., 4 к. 1, 12 | 59013-012 |  | 01.04.2024 | ПС- , РП- , ТП- | ЩЭ ж/д | 59013-012-18 | Холл | 0,38/0,22 |  | НН | НАРТИС-И300, 3x230/400В, 5(100)А | 1 | 023241056026 | 31.05.2024 | 16 | 31.05.2040 | нет | нет | нет | нет | нет | нет | нет | нет | 1 |  |  | Р | З | Абонент с ОДН
113 | Акимов Игорь Геннадьевич | Химки г. Новогорск мкр., Заречная ул., 4 к. 1, 13 | 59013-013 |  | 01.04.2024 | ПС- , РП- , ТП- | ЩЭ ж/д | 59013-013-17 | Холл | 0,38/0,22 |  | НН | НАРТИС-И300, 3x230/400В, 5(100)А | 1 | 023241056169 | 28.05.2024 | 16 | 28.05.2040 | нет | нет | нет | нет | нет | нет | нет | нет | 1 |  |  | Р | З | Абонент с ОДН
114 | Курбатова Наиля Азатовна | Химки г. Новогорск мкр., Заречная ул., 4 к. 1, 14 | 59013-014 |  | 01.04.2024 | ПС- , РП- , ТП- | ЩЭ ж/д | 59013-014-16 | Холл | 0,38/0,22 |  | НН | НАРТИС-И300, 3x230/400В, 5(100)А | 1 | 023241056158 | 14.06.2024 | 16 | 14.06.2040 | нет | нет | нет | нет | нет | нет | нет | нет | 1 |  |  | Р | З | Абонент с ОДН
115 | Холоденко Алексей Иванович | Химки г. Новогорск мкр., Заречная ул., 4 к. 1, 15 | 59013-015 |  | 01.04.2024 | ПС- , РП- , ТП- | ЩЭ ж/д | 59013-015-15 | Холл | 0,38/0,22 |  | НН | НАРТИС-И300, 3x230/400В, 5(100)А | 1 | 023241056155 | 31.05.2024 | 16 | 31.05.2040 | нет | нет | нет | нет | нет | нет | нет | нет | 1 |  |  | Р | З | Абонент с ОДН
116 | Холоденко Алексей Иванович | Химки г. Новогорск мкр., Заречная ул., 4 к. 1, 16 | 59013-016 |  | 01.04.2024 | ПС- , РП- , ТП- | ЩЭ ж/д | 59013-016-14 | Холл | 0,38/0,22 |  | НН | НАРТИС-И300, 3x230/400В, 5(100)А | 1 | 23241056019 | 14.06.2024 | 16 | 14.06.2040 | нет | нет | нет | нет | нет | нет | нет | нет | 1 |  |  | Р | З | Абонент с ОДН
117 | Аринцева Яна Витальевна | Химки г. Новогорск мкр., Заречная ул., 4 к. 1, 17 | 59013-017 |  | 01.04.2024 | ПС- , РП- , ТП- | ЩЭ ж/д | 59013-017-13 | Холл | 0,38/0,22 |  | НН | НАРТИС-И300, 3x230/400В, 5(100)А | 1 | 023241056000 | 14.06.2024 | 16 | 14.06.2040 | нет | нет | нет | нет | нет | нет | нет | нет | 1 |  |  | Р | З | Абонент с ОДН
118 | Саржан Луиза Камиловна | Химки г. Новогорск мкр., Заречная ул., 4 к. 1, 18 | 59013-018 |  | 01.04.2024 | ПС- , РП- , ТП- | ЩЭ ж/д | 59013-018-12 | Холл | 0,38/0,22 |  | НН | НАРТИС-И300, 3x230/400В, 5(100)А | 1 | 023241055996 | 14.06.2024 | 16 | 14.06.2040 | нет | нет | нет | нет | нет | нет | нет | нет | 1 |  |  | Р | З | Абонент с ОДН
119 | Кэтанэ Михай | Химки г. Новогорск мкр., Заречная ул., 4 к. 1, 19 | 59013-019 |  | 01.04.2024 | ПС- , РП- , ТП- | ЩЭ ж/д | 59013-019-11 | Холл | 0,38/0,22 |  | НН | НАРТИС-И300, 3x230/400В, 5(100)А | 1 | 023241056012 | 30.05.2024 | 16 | 30.05.2040 | нет | нет | нет | нет | нет | нет | нет | нет | 1 |  |  | Р | З | Абонент с ОДН
120 | Бирюкова Вера Леонидовна | Химки г. Новогорск мкр., Заречная ул., 4 к. 1, 20 | 59013-020 |  | 01.04.2024 | ПС- , РП- , ТП- | ЩЭ ж/д | 59013-020-17 | Холл | 0,38/0,22 |  | НН | НАРТИС-И300, 3x230/400В, 5(100)А | 1 | 023241055993 | 31.05.2024 | 16 | 31.05.2040 | нет | нет | нет | нет | нет | нет | нет | нет | 1 |  |  | Р | З | Абонент с ОДН
121 | Шарипова Анжелика Куватовна | Химки г. Новогорск мкр., Заречная ул., 4 к. 1, 21 | 59013-021 |  | 01.04.2024 | ПС- , РП- , ТП- | ЩЭ ж/д | 59013-021-16 | Холл | 0,38/0,22 |  | НН | НАРТИС-И300, 3x230/400В, 5(100)А | 1 | 023241055892 | 30.05.2024 | 16 | 30.05.2040 | нет | нет | нет | нет | нет | нет | нет | нет | 1 |  |  | Р | З | Абонент с ОДН
122 | Бородин Алексей ПЕТРОВИЧ | Химки г. Новогорск мкр., Заречная ул., 4 к. 1, 22 | 59013-022 |  | 01.04.2024 | ПС- , РП- , ТП- | ЩЭ ж/д | 59013-022-15 | Холл | 0,38/0,22 |  | НН | НАРТИС-И300, 3x230/400В, 5(100)А | 1 | 023241056010 | 04.07.2024 | 16 | 04.07.2040 | нет | нет | нет | нет | нет | нет | нет | нет | 1 |  |  | Р | З | Абонент с ОДН
123 | Чинь Во Суан Фыок | Химки г. Новогорск мкр., Заречная ул., 4 к. 1, 23 | 59013-023 |  | 01.04.2024 | ПС- , РП- , ТП- | ЩЭ ж/д | 59013-023-14 | Холл | 0,38/0,22 |  | НН | НАРТИС-И300, 3x230/400В, 5(100)А | 1 | 023241055992 | 04.07.2024 | 16 | 04.07.2040 | нет | нет | нет | нет | нет | нет | нет | нет | 1 |  |  | Р | З | Абонент с ОДН
124 | Тимофеева Марина Александровна | Химки г. Новогорск мкр., Заречная ул., 4 к. 1, 24 | 59013-024 |  | 01.04.2024 | ПС- , РП- , ТП- | ЩЭ ж/д | 59013-024-13 | Холл | 0,38/0,22 |  | НН | НАРТИС-И300, 3x230/400В, 5(100)А | 1 | 023241056008 | 31.05.2024 | 16 | 31.05.2040 | нет | нет | нет | нет | нет | нет | нет | нет | 1 |  |  | Р | З | Абонент с ОДН
125 | Лысенко Дмитрий Алексеевич | Химки г. Новогорск мкр., Заречная ул., 4 к. 1, 25 | 59013-025 |  | 01.04.2024 | ПС- , РП- , ТП- | ЩЭ ж/д | 59013-025-12 | Холл | 0,38/0,22 |  | НН | НАРТИС-И300, 3x230/400В, 5(100)А | 1 | 023241055883 | 31.05.2024 | 16 | 31.05.2040 | нет | нет | нет | нет | нет | нет | нет | нет | 1 |  |  | Р | З | Абонент с ОДН
126 | Лысенко Дмитрий Алексеевич | Химки г. Новогорск мкр., Заречная ул., 4 к. 1, 26 | 59013-026 |  | 01.04.2024 | ПС- , РП- , ТП- | ЩЭ ж/д | 59013-026-11 | Холл | 0,38/0,22 |  | НН | НАРТИС-И300, 3x230/400В, 5(100)А | 1 | 023241055798 | 31.05.2024 | 16 | 31.05.2040 | нет | нет | нет | нет | нет | нет | нет | нет | 1 |  |  | Р | З | Абонент с ОДН
127 | Гизетдинова Любовь Анатольевна | Химки г. Новогорск мкр., Заречная ул., 4 к. 1, 27 | 59013-027 |  | 01.04.2024 | ПС- , РП- , ТП- | ЩЭ ж/д | 59013-027-10 | Холл | 0,38/0,22 |  | НН | НАРТИС-И300, 3x230/400В, 5(100)А | 1 | 023241055787 | 31.05.2024 | 16 | 31.05.2040 | нет | нет | нет | нет | нет | нет | нет | нет | 1 |  |  | Р | З | Абонент с ОДН
128 | Гаврилов Олег Анатольевич | Химки г. Новогорск мкр., Заречная ул., 4 к. 1, 28 | 59013-028 |  | 01.04.2024 | ПС- , РП- , ТП- | ЩЭ ж/д | 59013-028-19 | Холл | 0,38/0,22 |  | НН | НАРТИС-И300, 3x230/400В, 5(100)А | 1 | 023241056109 | 31.05.2024 | 16 | 31.05.2040 | нет | нет | нет | нет | нет | нет | нет | нет | 1 |  |  | Р | З | Абонент с ОДН
129 | Корниенко Маргарита Николаевна | Химки г. Новогорск мкр., Заречная ул., 4 к. 1, 29 | 59013-029 |  | 01.04.2024 | ПС- , РП- , ТП- | ЩЭ ж/д | 59013-029-18 | Холл | 0,38/0,22 |  | НН | НАРТИС-И300, 3x230/400В, 5(100)А | 1 | 023241056043 | 31.05.2024 | 16 | 31.05.2040 | нет | нет | нет | нет | нет | нет | нет | нет | 1 |  |  | Р | З | Абонент с ОДН
130 | Ушаков Данил Николаевич | Химки г. Новогорск мкр., Заречная ул., 4 к. 1, 30 | 59013-030 |  | 01.04.2024 | ПС- , РП- , ТП- | ЩЭ ж/д | 59013-030-14 | Холл | 0,38/0,22 |  | НН | НАРТИС-И300, 3x230/400В, 5(100)А | 1 | 023241056108 | 31.05.2024 | 16 | 31.05.2040 | нет | нет | нет | нет | нет | нет | нет | нет | 1 |  |  | Р | З | Абонент с ОДН
131 | Терещенко Марина Владимировна | Химки г. Новогорск мкр., Заречная ул., 4 к. 1, 31 | 59013-031 |  | 01.04.2024 | ПС- , РП- , ТП- | ЩЭ ж/д | 59013-031-13 | Холл | 0,38/0,22 |  | НН | НАРТИС-И300, 3x230/400В, 5(100)А | 1 | 023241056065 | 31.05.2024 | 16 | 31.05.2040 | нет | нет | нет | нет | нет | нет | нет | нет | 1 |  |  | Р | З | Абонент с ОДН
132 | Газарова Марина Борисовна | Химки г. Новогорск мкр., Заречная ул., 4 к. 1, 32 | 59013-032 |  | 01.04.2024 | ПС- , РП- , ТП- | ЩЭ ж/д | 59013-032-12 | Холл | 0,38/0,22 |  | НН | НАРТИС-И300, 3x230/400В, 5(100)А | 1 | 023241056076 | 31.05.2024 | 16 | 31.05.2040 | нет | нет | нет | нет | нет | нет | нет | нет | 1 |  |  | Р | З | Абонент с ОДН
133 | Супрунов Никита Сергеевич | Химки г. Новогорск мкр., Заречная ул., 4 к. 1, 33 | 59013-033 |  | 01.04.2024 | ПС- , РП- , ТП- | ЩЭ ж/д | 59013-033-11 | Холл | 0,38/0,22 |  | НН | НАРТИС-И300, 3x230/400В, 5(100)А | 1 | 023241056084 | 31.05.2024 | 16 | 31.05.2040 | нет | нет | нет | нет | нет | нет | нет | нет | 1 |  |  | Р | З | Абонент с ОДН
134 | Морозов Роман Олегович | Химки г. Новогорск мкр., Заречная ул., 4 к. 1, 34 | 59013-034 |  | 01.04.2024 | ПС- , РП- , ТП- | ЩЭ ж/д | 59013-034-10 | Холл | 0,38/0,22 |  | НН | НАРТИС-И300, 3x230/400В, 5(100)А | 1 | 023241055786 | 31.05.2024 | 16 | 31.05.2040 | нет | нет | нет | нет | нет | нет | нет | нет | 1 |  |  | Р | З | Абонент с ОДН
135 | Лукашева Ольга | Химки г. Новогорск мкр., Заречная ул., 4 к. 1, 35 | 59013-035 |  | 01.04.2024 | ПС- , РП- , ТП- | ЩЭ ж/д | 59013-035-19 | Холл | 0,38/0,22 |  | НН | НАРТИС-И300, 3x230/400В, 5(100)А | 1 | 023241056044 | 31.05.2024 | 16 | 31.05.2040 | нет | нет | нет | нет | нет | нет | нет | нет | 1 |  |  | Р | З | Абонент с ОДН
136 | Сысоев Василий Владимирович | Химки г. Новогорск мкр., Заречная ул., 4 к. 1, 36 | 59013-036 |  | 01.04.2024 | ПС- , РП- , ТП- | ЩЭ ж/д | 59013-036-18 | Холл | 0,38/0,22 |  | НН | НАРТИС-И300, 3x230/400В, 5(100)А | 1 | 023241056058 | 31.05.2024 | 16 | 31.05.2040 | нет | нет | нет | нет | нет | нет | нет | нет | 1 |  |  | Р | З | Абонент с ОДН
137 | Макаренкова Ольга Юрьевна | Химки г. Новогорск мкр., Заречная ул., 4 к. 1, 37 | 59013-037 |  | 01.04.2024 | ПС- , РП- , ТП- | ЩЭ ж/д | 59013-037-17 | Холл | 0,38/0,22 |  | НН | НАРТИС-И300, 3x230/400В, 5(100)А | 1 | 023241056088 | 01.01.2024 | 16 | 01.01.2040 | нет | нет | нет | нет | нет | нет | нет | нет | 1 |  |  | Р | З | Абонент с ОДН
138 | Дещекин Андрей Юрьевич | Химки г. Новогорск мкр., Заречная ул., 4 к. 1, 38 | 59013-038 |  | 01.04.2024 | ПС- , РП- , ТП- | ЩЭ ж/д | 59013-038-16 | Холл | 0,38/0,22 |  | НН | НАРТИС-И300, 3x230/400В, 5(100)А | 1 | 023241057565 | 31.05.2024 | 16 | 31.05.2040 | нет | нет | нет | нет | нет | нет | нет | нет | 1 |  |  | Р | З | Абонент с ОДН
139 | Краснова Оксана Александровна | Химки г. Новогорск мкр., Заречная ул., 4 к. 1, 39 | 59013-039 |  | 01.04.2024 | ПС- , РП- , ТП- | ЩЭ ж/д | 59013-039-15 | Холл | 0,38/0,22 |  | НН | НАРТИС-И300, 3x230/400В, 5(100)А | 1 | 023241056075 | 31.05.2024 | 16 | 31.05.2040 | нет | нет | нет | нет | нет | нет | нет | нет | 1 |  |  | Р | З | Абонент с ОДН
140 | Лаптев Андрей Николаевич | Химки г. Новогорск мкр., Заречная ул., 4 к. 1, 40 | 59013-040 |  | 01.04.2024 | ПС- , РП- , ТП- | ЩЭ ж/д | 59013-040-11 | Холл | 0,38/0,22 |  | НН | НАРТИС-И300, 3x230/400В, 5(100)А | 1 | 023241056094 | 31.05.2024 | 16 | 31.05.2040 | нет | нет | нет | нет | нет | нет | нет | нет | 1 |  |  | Р | З | Абонент с ОДН
141 | Раков Иван Дмитриевич | Химки г. Новогорск мкр., Заречная ул., 4 к. 1, 41 | 59013-041 |  | 01.04.2024 | ПС- , РП- , ТП- | ЩЭ ж/д | 59013-041-10 | Холл | 0,38/0,22 |  | НН | НАРТИС-И300, 3x230/400В, 5(100)А | 1 | 023241056091 | 31.05.2024 | 16 | 31.05.2040 | нет | нет | нет | нет | нет | нет | нет | нет | 1 |  |  | Р | З | Абонент с ОДН
142 | Шарыченков Александр Михайлович | Химки г. Новогорск мкр., Заречная ул., 4 к. 1, 42 | 59013-042 |  | 01.04.2024 | ПС- , РП- , ТП- | ЩЭ ж/д | 59013-042-19 | Холл | 0,38/0,22 |  | НН | НАРТИС-И300, 3x230/400В, 5(100)А | 1 | 023241055951 | 31.05.2024 | 16 | 31.05.2040 | нет | нет | нет | нет | нет | нет | нет | нет | 1 |  |  | Р | З | Абонент с ОДН
143 | Хирная Юлия Леонидовна | Химки г. Новогорск мкр., Заречная ул., 4 к. 1, 43 | 59013-043 |  | 01.04.2024 | ПС- , РП- , ТП- | ЩЭ ж/д | 59013-043-18 | Холл | 0,38/0,22 |  | НН | НАРТИС-И300, 3x230/400В, 5(100)А | 1 | 023241055964 | 31.05.2024 | 16 | 31.05.2040 | нет | нет | нет | нет | нет | нет | нет | нет | 1 |  |  | Р | З | Абонент с ОДН
144 | Черненков Евгений Александрович | Химки г. Новогорск мкр., Заречная ул., 4 к. 1, 44 | 59013-044 |  | 01.04.2024 | ПС- , РП- , ТП- | ЩЭ ж/д | 59013-044-17 | Холл | 0,38/0,22 |  | НН | НАРТИС-И300, 3x230/400В, 5(100)А | 1 | 023241055967 | 31.05.2024 | 16 | 31.05.2040 | нет | нет | нет | нет | нет | нет | нет | нет | 1 |  |  | Р | З | Абонент с ОДН
145 | Чобанян Эдуард Арутюнович | Химки г. Новогорск мкр., Заречная ул., 4 к. 2, 45 | 59013-045 |  | 01.04.2024 | ПС- , РП- , ТП- | ЩЭ ж/д | 59013-045-16 | Холл | 0,38/0,22 |  | НН | НАРТИС-И300, 3x230/400В, 5(100)А | 1 | 023241056199 | 31.05.2024 | 16 | 31.05.2040 | нет | нет | нет | нет | нет | нет | нет | нет | 1 |  |  | Р | З | Абонент с ОДН
146 | Чобанян Эдуард Арутюнович | Химки г. Новогорск мкр., Заречная ул., 4 к. 2, 46 | 59013-046 |  | 01.04.2024 | ПС- , РП- , ТП- | ЩЭ ж/д | 59013-046-15 | Холл | 0,38/0,22 |  | НН | НАРТИС-И300, 3x230/400В, 5(100)А | 1 | 023241056023 | 31.05.2024 | 16 | 31.05.2040 | нет | нет | нет | нет | нет | нет | нет | нет | 1 |  |  | Р | З | Абонент с ОДН
147 | Ханумян Гоар Эрнестовна | Химки г. Новогорск мкр., Заречная ул., 4 к. 2, 47 | 59013-047 |  | 01.04.2024 | ПС- , РП- , ТП- | ЩЭ ж/д | 59013-047-14 | Холл | 0,38/0,22 |  | НН | НАРТИС-И300, 3x230/400В, 5(100)А | 1 | 023241055900 | 31.05.2024 | 16 | 31.05.2040 | нет | нет | нет | нет | нет | нет | нет | нет | 1 |  |  | Р | З | Абонент с ОДН
148 | Тимофеев Андрей Александрович | Химки г. Новогорск мкр., Заречная ул., 4 к. 2, 48 | 59013-048 |  | 01.04.2024 | ПС- , РП- , ТП- | ЩЭ ж/д | 59013-048-13 | Холл | 0,38/0,22 |  | НН | НАРТИС-И300, 3x230/400В, 5(100)А | 1 | 023241055866 | 29.05.2024 | 16 | 29.05.2040 | нет | нет | нет | нет | нет | нет | нет | нет | 1 |  |  | Р | З | Абонент с ОДН
149 | Арванов Юрий Александрович | Химки г. Новогорск мкр., Заречная ул., 4 к. 2, 49 | 59013-049 |  | 01.04.2024 | ПС- , РП- , ТП- | ЩЭ ж/д | 59013-049-12 | Холл | 0,38/0,22 |  | НН | НАРТИС-И300, 3x230/400В, 5(100)А | 1 | 023241056129 | 29.05.2024 | 16 | 29.05.2040 | нет | нет | нет | нет | нет | нет | нет | нет | 1 |  |  | Р | З | Абонент с ОДН
150 | Латыпова Олия Рауфовна | Химки г. Новогорск мкр., Заречная ул., 4 к. 2, 50 | 59013-050 |  | 01.04.2024 | ПС- , РП- , ТП- | ЩЭ ж/д | 59013-050-18 | Холл | 0,38/0,22 |  | НН | НАРТИС-И300, 3x230/400В, 5(100)А | 1 | 023241056170 | 29.05.2024 | 16 | 29.05.2040 | нет | нет | нет | нет | нет | нет | нет | нет | 1 |  |  | Р | З | Абонент с ОДН
151 | Тулубаев Денис Станиславович | Химки г. Новогорск мкр., Заречная ул., 4 к. 2, 51 | 59013-051 |  | 01.04.2024 | ПС- , РП- , ТП- | ЩЭ ж/д | 59013-051-17 | Холл | 0,38/0,22 |  | НН | НАРТИС-И300, 3x230/400В, 5(100)А | 1 | 023241055958 | 29.05.2024 | 16 | 29.05.2040 | нет | нет | нет | нет | нет | нет | нет | нет | 1 |  |  | Р | З | Абонент с ОДН
152 | Голованова Оксана Владимировна | Химки г. Новогорск мкр., Заречная ул., 4 к. 2, 52 | 59013-052 |  | 01.04.2024 | ПС- , РП- , ТП- | ЩЭ ж/д | 59013-052-16 | Холл | 0,38/0,22 |  | НН | НАРТИС-И300, 3x230/400В, 5(100)А | 1 | 023241056214 | 29.05.2024 | 16 | 29.05.2040 | нет | нет | нет | нет | нет | нет | нет | нет | 1 |  |  | Р | З | Абонент с ОДН
153 | Царев Иван Александрович | Химки г. Новогорск мкр., Заречная ул., 4 к. 2, 53 | 59013-053 |  | 01.04.2024 | ПС- , РП- , ТП- | ЩЭ ж/д | 59013-053-15 | Холл | 0,38/0,22 |  | НН | НАРТИС-И300, 3x230/400В, 5(100)А | 1 | 023241057567 | 29.05.2024 | 16 | 29.05.2040 | нет | нет | нет | нет | нет | нет | нет | нет | 1 |  |  | Р | З | Абонент с ОДН
154 | Ганин Юрий Борисович | Химки г. Новогорск мкр., Заречная ул., 4 к. 2, 54 | 59013-054 |  | 01.04.2024 | ПС- , РП- , ТП- | ЩЭ ж/д | 59013-054-14 | Холл | 0,38/0,22 |  | НН | НАРТИС-И300, 3x230/400В, 5(100)А | 1 | 023241096979 | 02.12.2024 | 16 | 02.12.2040 | нет | нет | нет | нет | нет | нет | нет | нет | 1 |  |  | Р | З | Абонент с ОДН
155 | Нечаев Ким Вячеславович | Химки г. Новогорск мкр., Заречная ул., 4 к. 2, 55 | 59013-055 |  | 01.04.2024 | ПС- , РП- , ТП- | ЩЭ ж/д | 59013-055-13 | Холл | 0,38/0,22 |  | НН | НАРТИС-И300, 3x230/400В, 5(100)А | 1 | 023241056093 | 29.05.2024 | 16 | 29.05.2040 | нет | нет | нет | нет | нет | нет | нет | нет | 1 |  |  | Р | З | Абонент с ОДН
156 | Герциков Александр Васильевич | Химки г. Новогорск мкр., Заречная ул., 4 к. 2, 56 | 59013-056 |  | 01.04.2024 | ПС- , РП- , ТП- | ЩЭ ж/д | 59013-056-12 | Холл | 0,38/0,22 |  | НН | НАРТИС-И300, 3x230/400В, 5(100)А | 1 | 023241056083 | 29.05.2024 | 16 | 29.05.2040 | нет | нет | нет | нет | нет | нет | нет | нет | 1 |  |  | Р | З | Абонент с ОДН
157 | Евтухова Наталья Леонидовна | Химки г. Новогорск мкр., Заречная ул., 4 к. 2, 57 | 59013-057 |  | 01.04.2024 | ПС- , РП- , ТП- | ЩЭ ж/д | 59013-057-11 | Холл | 0,38/0,22 |  | НН | НАРТИС-И300, 3x230/400В, 5(100)А | 1 | 023241056157 | 30.05.2024 | 16 | 30.05.2040 | нет | нет | нет | нет | нет | нет | нет | нет | 1 |  |  | Р | З | Абонент с ОДН
158 | Латыпова Олия Рауфовна | Химки г. Новогорск мкр., Заречная ул., 4 к. 2, 58 | 59013-058 |  | 01.04.2024 | ПС- , РП- , ТП- | ЩЭ ж/д | 59013-058-10 | Холл | 0,38/0,22 |  | НН | НАРТИС-И300, 3x230/400В, 5(100)А | 1 | 023241056148 | 30.05.2024 | 16 | 30.05.2040 | нет | нет | нет | нет | нет | нет | нет | нет | 1 |  |  | Р | З | Абонент с ОДН
159 | Макеева Елизавета Игоревна | Химки г. Новогорск мкр., Заречная ул., 4 к. 2, 59 | 59013-059 |  | 01.04.2024 | ПС- , РП- , ТП- | ЩЭ ж/д | 59013-059-19 | Холл | 0,38/0,22 |  | НН | НАРТИС-И300, 3x230/400В, 5(100)А | 1 | 023241055793 | 30.05.2024 | 16 | 30.05.2040 | нет | нет | нет | нет | нет | нет | нет | нет | 1 |  |  | Р | З | Абонент с ОДН
160 | Джусоева Катя Платоновна | Химки г. Новогорск мкр., Заречная ул., 4 к. 2, 60 | 59013-060 |  | 01.04.2024 | ПС- , РП- , ТП- | ЩЭ ж/д | 59013-060-15 | Холл | 0,38/0,22 |  | НН | НАРТИС-И300, 3x230/400В, 5(100)А | 1 | 023241056025, | 30.05.2024 | 16 | 30.05.2040 | нет | нет | нет | нет | нет | нет | нет | нет | 1 |  |  | Р | З | Абонент с ОДН
161 | Захаров Дмитрий Андреевич | Химки г. Новогорск мкр., Заречная ул., 4 к. 2, 61 | 59013-061 |  | 01.04.2024 | ПС- , РП- , ТП- | ЩЭ ж/д | 59013-061-14 | Холл | 0,38/0,22 |  | НН | НАРТИС-И300, 3x230/400В, 5(100)А | 1 | 023241056060 | 30.05.2024 | 16 | 30.05.2040 | нет | нет | нет | нет | нет | нет | нет | нет | 1 |  |  | Р | З | Абонент с ОДН
162 | Джинджихашвили Рамази Отарович | Химки г. Новогорск мкр., Заречная ул., 4 к. 2, 62 | 59013-062 |  | 01.04.2024 | ПС- , РП- , ТП- | ЩЭ ж/д | 59013-062-13 | Холл | 0,38/0,22 |  | НН | НАРТИС-И300, 3x230/400В, 5(100)А | 1 | 023241056119 | 30.05.2024 | 16 | 30.05.2040 | нет | нет | нет | нет | нет | нет | нет | нет | 1 |  |  | Р | З | Абонент с ОДН
163 | Чучанов Павел Сергеевич | Химки г. Новогорск мкр., Заречная ул., 4 к. 2, 63 | 59013-063 |  | 01.04.2024 | ПС- , РП- , ТП- | ЩЭ ж/д | 59013-063-12 | Холл | 0,38/0,22 |  | НН | НАРТИС-И300, 3x230/400В, 5(100)А | 1 | 023241056098 | 30.05.2024 | 16 | 30.05.2040 | нет | нет | нет | нет | нет | нет | нет | нет | 1 |  |  | Р | З | Абонент с ОДН
164 | Гасанов Бабек Байрам оглы | Химки г. Новогорск мкр., Заречная ул., 4 к. 2, 64 | 59013-064 |  | 01.04.2024 | ПС- , РП- , ТП- | ЩЭ ж/д | 59013-064-11 | Холл | 0,38/0,22 |  | НН | НАРТИС-И300, 3x230/400В, 5(100)А | 1 | 023241056085 | 30.05.2024 | 16 | 30.05.2040 | нет | нет | нет | нет | нет | нет | нет | нет | 1 |  |  | Р | З | Абонент с ОДН
165 | Гришина Дарья Александровна | Химки г. Новогорск мкр., Заречная ул., 4 к. 2, 65 | 59013-065 |  | 01.04.2024 | ПС- , РП- , ТП- | ЩЭ ж/д | 59013-065-10 | Холл | 0,38/0,22 |  | НН | НАРТИС-И300, 3x230/400В, 5(100)А | 1 | 023241056132 | 30.05.2024 | 16 | 30.05.2040 | нет | нет | нет | нет | нет | нет | нет | нет | 1 |  |  | Р | З | Абонент с ОДН
166 | Залялиев Руслан Хасанович | Химки г. Новогорск мкр., Заречная ул., 4 к. 2, 66 | 59013-066 |  | 01.04.2024 | ПС- , РП- , ТП- | ЩЭ ж/д | 59013-066-19 | Холл | 0,38/0,22 |  | НН | НАРТИС-И300, 3x230/400В, 5(100)А | 1 | 023241056127 | 30.05.2024 | 16 | 30.05.2040 | нет | нет | нет | нет | нет | нет | нет | нет | 1 |  |  | Р | З | Абонент с ОДН
167 | Белова Светлана Олеговна | Химки г. Новогорск мкр., Заречная ул., 4 к. 2, 67 | 59013-067 |  | 01.04.2024 | ПС- , РП- , ТП- | ЩЭ ж/д | 59013-067-18 | Холл | 0,38/0,22 |  | НН | НАРТИС-И300, 3x230/400В, 5(100)А | 1 | 023241055889 | 30.05.2024 | 16 | 30.05.2040 | нет | нет | нет | нет | нет | нет | нет | нет | 1 |  |  | Р | З | Абонент с ОДН
168 | Чобанян Карен Арутюнович | Химки г. Новогорск мкр., Заречная ул., 4 к. 2, 68 | 59013-068 |  | 01.04.2024 | ПС- , РП- , ТП- | ЩЭ ж/д | 59013-068-17 | Холл | 0,38/0,22 |  | НН | НАРТИС-И300, 3x230/400В, 5(100)А | 1 | 023241055800, | 30.05.2024 | 16 | 30.05.2040 | нет | нет | нет | нет | нет | нет | нет | нет | 1 |  |  | Р | З | Абонент с ОДН
169 | Чобанян Карен Арутюнович | Химки г. Новогорск мкр., Заречная ул., 4 к. 2, 69 | 59013-069 |  | 01.04.2024 | ПС- , РП- , ТП- | ЩЭ ж/д | 59013-069-16 | Холл | 0,38/0,22 |  | НН | НАРТИС-И300, 3x230/400В, 5(100)А | 1 | 023241056126 | 30.05.2024 | 16 | 30.05.2040 | нет | нет | нет | нет | нет | нет | нет | нет | 1 |  |  | Р | З | Абонент с ОДН
170 | Корень Евгений Леонидович | Химки г. Новогорск мкр., Заречная ул., 4 к. 2, 70 | 59013-070 |  | 01.04.2024 | ПС- , РП- , ТП- | ЩЭ ж/д | 59013-070-12 | Холл | 0,38/0,22 |  | НН | НАРТИС-И300, 3x230/400В, 5(100)А | 1 | 023241055942 | 30.05.2024 | 16 | 30.05.2040 | нет | нет | нет | нет | нет | нет | нет | нет | 1 |  |  | Р | З | Абонент с ОДН
171 | Квициани Георгий | Химки г. Новогорск мкр., Заречная ул., 4 к. 2, 71 | 59013-071 |  | 01.04.2024 | ПС- , РП- , ТП- | ЩЭ ж/д | 59013-071-11 | Холл | 0,38/0,22 |  | НН | НАРТИС-И300, 3x230/400В, 5(100)А | 1 | 023241055935 | 30.05.2024 | 16 | 30.05.2040 | нет | нет | нет | нет | нет | нет | нет | нет | 1 |  |  | Р | З | Абонент с ОДН
172 | Мухамедзянова Сабина Рашидовна | Химки г. Новогорск мкр., Заречная ул., 4 к. 2, 72 | 59013-072 |  | 01.04.2024 | ПС- , РП- , ТП- | ЩЭ ж/д | 59013-072-10 | Холл | 0,38/0,22 |  | НН | НАРТИС-И300, 3x230/400В, 5(100)А | 1 | 023241055929 | 30.05.2024 | 16 | 30.05.2040 | нет | нет | нет | нет | нет | нет | нет | нет | 1 |  |  | Р | З | Абонент с ОДН
173 | Мокеев Игорь Владимирович | Химки г. Новогорск мкр., Заречная ул., 4 к. 2, 73 | 59013-073 |  | 01.04.2024 | ПС- , РП- , ТП- | ЩЭ ж/д | 59013-073-19 | Холл | 0,38/0,22 |  | НН | НАРТИС-И300, 3x230/400В, 5(100)А | 1 | 023241056195 | 30.05.2024 | 16 | 30.05.2040 | нет | нет | нет | нет | нет | нет | нет | нет | 1 |  |  | Р | З | Абонент с ОДН
174 | Отоладзе Элгуджа Исрапилович | Химки г. Новогорск мкр., Заречная ул., 4 к. 2, 74 | 59013-074 |  | 01.04.2024 | ПС- , РП- , ТП- | ЩЭ ж/д | 59013-074-18 | Холл | 0,38/0,22 |  | НН | НАРТИС-И300, 3x230/400В, 5(100)А | 1 | 023241055811 | 30.05.2024 | 16 | 30.05.2040 | нет | нет | нет | нет | нет | нет | нет | нет | 1 |  |  | Р | З | Абонент с ОДН
175 | Псарев Игорь Валерьевич | Химки г. Новогорск мкр., Заречная ул., 4 к. 2, 75 | 59013-075 |  | 01.04.2024 | ПС- , РП- , ТП- | ЩЭ ж/д | 59013-075-17 | Холл | 0,38/0,22 |  | НН | НАРТИС-И300, 3x230/400В, 5(100)А | 1 | 023241055924 | 28.05.2024 | 16 | 28.05.2040 | нет | нет | нет | нет | нет | нет | нет | нет | 1 |  |  | Р | З | Абонент с ОДН
176 | Измаилян Мартирос Артурович | Химки г. Новогорск мкр., Заречная ул., 4 к. 2, 76 | 59013-076 |  | 01.04.2024 | ПС- , РП- , ТП- | ЩЭ ж/д | 59013-076-16 | Холл | 0,38/0,22 |  | НН | НАРТИС-И300, 3x230/400В, 5(100)А | 1 | 023241056100 | 30.05.2024 | 16 | 30.05.2040 | нет | нет | нет | нет | нет | нет | нет | нет | 1 |  |  | Р | З | Абонент с ОДН
177 | Лонцих Ирина Геннадьевна | Химки г. Новогорск мкр., Заречная ул., 4 к. 2, 77 | 59013-077 |  | 01.04.2024 | ПС- , РП- , ТП- | ЩЭ ж/д | 59013-077-15 | Холл | 0,38/0,22 |  | НН | НАРТИС-И300, 3x230/400В, 5(100)А | 1 | 023241055895 | 30.05.2024 | 16 | 30.05.2040 | нет | нет | нет | нет | нет | нет | нет | нет | 1 |  |  | Р | З | Абонент с ОДН
178 | Корниенко Инна Юрьевна | Химки г. Новогорск мкр., Заречная ул., 4 к. 2, 78 | 59013-078 |  | 01.04.2024 | ПС- , РП- , ТП- | ЩЭ ж/д | 59013-078-14 | Холл | 0,38/0,22 |  | НН | НАРТИС-И300, 3x230/400В, 5(100)А | 1 | 023241055760 | 30.05.2024 | 16 | 30.05.2040 | нет | нет | нет | нет | нет | нет | нет | нет | 1 |  |  | Р | З | Абонент с ОДН
179 | Овчаренко Артем Анатольевич | Химки г. Новогорск мкр., Заречная ул., 4 к. 2, 79 | 59013-079 |  | 01.04.2024 | ПС- , РП- , ТП- | ЩЭ ж/д | 59013-079-13 | Холл | 0,38/0,22 |  | НН | НАРТИС-И300, 3x230/400В, 5(100)А | 1 | 023241055938 | 30.05.2024 | 16 | 30.05.2040 | нет | нет | нет | нет | нет | нет | нет | нет | 1 |  |  | Р | З | Абонент с ОДН
180 | Балковская Александра Александровна | Химки г. Новогорск мкр., Заречная ул., 4 к. 2, 80 | 59013-080 |  | 01.04.2024 | ПС- , РП- , ТП- | ЩЭ ж/д | 59013-080-19 | Холл | 0,38/0,22 |  | НН | НАРТИС-И300, 3x230/400В, 5(100)А | 1 | 023241056210 | 30.05.2024 | 16 | 30.05.2040 | нет | нет | нет | нет | нет | нет | нет | нет | 1 |  |  | Р | З | Абонент с ОДН
181 | Матвеева Виктория Олеговна | Химки г. Новогорск мкр., Заречная ул., 4 к. 2, 81 | 59013-081 |  | 01.04.2024 | ПС- , РП- , ТП- | ЩЭ ж/д | 59013-081-18 | Холл | 0,38/0,22 |  | НН | НАРТИС-И300, 3x230/400В, 5(100)А | 1 | 023241056178 | 30.05.2024 | 16 | 30.05.2040 | нет | нет | нет | нет | нет | нет | нет | нет | 1 |  |  | Р | З | Абонент с ОДН
182 | Третьякова Елена Викторовна | Химки г. Новогорск мкр., Заречная ул., 4 к. 2, 82 | 59013-082 |  | 01.04.2024 | ПС- , РП- , ТП- | ЩЭ ж/д | 59013-082-17 | Холл | 0,38/0,22 |  | НН | НАРТИС-И300, 3x230/400В, 5(100)А | 1 | 023241055944, | 30.05.2024 | 16 | 30.05.2040 | нет | нет | нет | нет | нет | нет | нет | нет | 1 |  |  | Р | З | Абонент с ОДН
183 | Ожиганов Игорь Олегович | Химки г. Новогорск мкр., Заречная ул., 4 к. 2, 83 | 59013-083 |  | 01.04.2024 | ПС- , РП- , ТП- | ЩЭ ж/д | 59013-083-16 | Холл | 0,38/0,22 |  | НН | НАРТИС-И300, 3x230/400В, 5(100)А | 1 | 023241056191 | 30.05.2024 | 16 | 30.05.2040 | нет | нет | нет | нет | нет | нет | нет | нет | 1 |  |  | Р | З | Абонент с ОДН
184 | Ожиганов Игорь Олегович | Химки г. Новогорск мкр., Заречная ул., 4 к. 2, 84 | 59013-084 |  | 01.04.2024 | ПС- , РП- , ТП- | ЩЭ ж/д | 59013-084-15 | Холл | 0,38/0,22 |  | НН | НАРТИС-И300, 3x230/400В, 5(100)А | 1 | 023241056190 | 30.05.2024 | 16 | 30.05.2040 | нет | нет | нет | нет | нет | нет | нет | нет | 1 |  |  | Р | З | Абонент с ОДН
185 | Шаймухаметов Марс Хаматхарисович | Химки г. Новогорск мкр., Заречная ул., 4 к. 2, 85 | 59013-085 |  | 01.04.2024 | ПС- , РП- , ТП- | ЩЭ ж/д | 59013-085-14 | Холл | 0,38/0,22 |  | НН | НАРТИС-И300, 3x230/400В, 5(100)А | 1 | 023241055758 | 30.05.2024 | 16 | 30.05.2040 | нет | нет | нет | нет | нет | нет | нет | нет | 1 |  |  | Р | З | Абонент с ОДН
186 | Тимофеева Елена Евгеньевна | Химки г. Новогорск мкр., Заречная ул., 4 к. 2, 86 | 59013-086 |  | 01.04.2024 | ПС- , РП- , ТП- | ЩЭ ж/д | 59013-086-13 | Холл | 0,38/0,22 |  | НН | НАРТИС-И300, 3x230/400В, 5(100)А | 1 | 023241055823 | 30.05.2024 | 16 | 30.05.2040 | нет | нет | нет | нет | нет | нет | нет | нет | 1 |  |  | Р | З | Абонент с ОДН
187 | Ящук Ярослав Степанович | Химки г. Новогорск мкр., Заречная ул., 4 к. 3, 87 | 59013-087 |  | 01.04.2024 | ПС- , РП- , ТП- | ЩЭ ж/д | 59013-087-12 | Холл | 0,38/0,22 |  | НН | НАРТИС-И300, 3x230/400В, 5(100)А | 1 | 023241041935 | 30.05.2024 | 16 | 30.05.2040 | нет | нет | нет | нет | нет | нет | нет | нет | 1 |  |  | Р | З | Абонент с ОДН
188 | Важев Илья Константинович | Химки г. Новогорск мкр., Заречная ул., 4 к. 3, 88 | 59013-088 |  | 01.04.2024 | ПС- , РП- , ТП- | ЩЭ ж/д | 59013-088-11 | Холл | 0,38/0,22 |  | НН | НАРТИС-И300, 3x230/400В, 5(100)А | 1 | 023241043271 | 30.05.2024 | 16 | 30.05.2040 | нет | нет | нет | нет | нет | нет | нет | нет | 1 |  |  | Р | З | Абонент с ОДН
189 | Важев Илья Константинович | Химки г. Новогорск мкр., Заречная ул., 4 к. 3, 89 | 59013-089 |  | 01.04.2024 | ПС- , РП- , ТП- | ЩЭ ж/д | 59013-089-10 | Холл | 0,38/0,22 |  | НН | НАРТИС-И300, 3x230/400В, 5(100)А | 1 | 023241043494 | 28.05.2024 | 16 | 28.05.2040 | нет | нет | нет | нет | нет | нет | нет | нет | 1 |  |  | Р | З | Абонент с ОДН
190 | Федорова Майя Ивановна | Химки г. Новогорск мкр., Заречная ул., 4 к. 3, 90 | 59013-090 |  | 01.04.2024 | ПС- , РП- , ТП- | ЩЭ ж/д | 59013-090-16 | Холл | 0,38/0,22 |  | НН | НАРТИС-И300, 3x230/400В, 5(100)А | 1 | 023241041838 | 31.05.2024 | 16 | 31.05.2040 | нет | нет | нет | нет | нет | нет | нет | нет | 1 |  |  | Р | З | Абонент с ОДН
191 | Захаров Александр Юрьевич | Химки г. Новогорск мкр., Заречная ул., 4 к. 3, 91 | 59013-091 |  | 01.04.2024 | ПС- , РП- , ТП- | ЩЭ ж/д | 59013-091-15 | Холл | 0,38/0,22 |  | НН | НАРТИС-И300, 3x230/400В, 5(100)А | 1 | 023241041707 | 30.05.2024 | 16 | 30.05.2040 | нет | нет | нет | нет | нет | нет | нет | нет | 1 |  |  | Р | З | Абонент с ОДН
192 | Швяков Максим Михайлович | Химки г. Новогорск мкр., Заречная ул., 4 к. 3, 92 | 59013-092 |  | 01.04.2024 | ПС- , РП- , ТП- | ЩЭ ж/д | 59013-092-14 | Холл | 0,38/0,22 |  | НН | НАРТИС-И300, 3x230/400В, 5(100)А | 1 | 023241041390 | 05.06.2024 | 16 | 05.06.2040 | нет | нет | нет | нет | нет | нет | нет | нет | 1 |  |  | Р | З | Абонент с ОДН
193 | Сапета Инна | Химки г. Новогорск мкр., Заречная ул., 4 к. 3, 93 | 59013-093 |  | 01.04.2024 | ПС- , РП- , ТП- | ЩЭ ж/д | 59013-093-13 | Холл | 0,38/0,22 |  | НН | НАРТИС-И300, 3x230/400В, 5(100)А | 1 | 023241043647 | 05.06.2024 | 16 | 05.06.2040 | нет | нет | нет | нет | нет | нет | нет | нет | 1 |  |  | Р | З | Абонент с ОДН
194 | Сапета Инна | Химки г. Новогорск мкр., Заречная ул., 4 к. 3, 94 | 59013-094 |  | 01.04.2024 | ПС- , РП- , ТП- | ЩЭ ж/д | 59013-094-12 | Холл | 0,38/0,22 |  | НН | НАРТИС-И300, 3x230/400В, 5(100)А | 1 | 023241042469 | 05.06.2024 | 16 | 05.06.2040 | нет | нет | нет | нет | нет | нет | нет | нет | 1 |  |  | Р | З | Абонент с ОДН
195 | Чобанян Эдуард Арутюнович | Химки г. Новогорск мкр., Заречная ул., 4 к. 3, 95 | 59013-095 |  | 01.04.2024 | ПС- , РП- , ТП- | ЩЭ ж/д | 59013-095-11 | Холл | 0,38/0,22 |  | НН | НАРТИС-И300, 3x230/400В, 5(100)А | 1 | 023241048714, | 05.06.2024 | 16 | 05.06.2040 | нет | нет | нет | нет | нет | нет | нет | нет | 1 |  |  | Р | З | Абонент с ОДН
196 | Цветаев Даниил Валерьевич | Химки г. Новогорск мкр., Заречная ул., 4 к. 3, 96 | 59013-096 |  | 01.04.2024 | ПС- , РП- , ТП- | ЩЭ ж/д | 59013-096-10 | Холл | 0,38/0,22 |  | НН | НАРТИС-И300, 3x230/400В, 5(100)А | 1 | 023241041529 | 05.06.2024 | 16 | 05.06.2040 | нет | нет | нет | нет | нет | нет | нет | нет | 1 |  |  | Р | З | Абонент с ОДН
197 | Садов Владимир Леонидович | Химки г. Новогорск мкр., Заречная ул., 4 к. 3, 97 | 59013-097 |  | 01.04.2024 | ПС- , РП- , ТП- | ЩЭ ж/д | 59013-097-19 | Холл | 0,38/0,22 |  | НН | НАРТИС-И300, 3x230/400В, 5(100)А | 1 | 023241049178 | 05.06.2024 | 16 | 05.06.2040 | нет | нет | нет | нет | нет | нет | нет | нет | 1 |  |  | Р | З | Абонент с ОДН
198 | Гавриленко Анна Витальевна | Химки г. Новогорск мкр., Заречная ул., 4 к. 3, 98 | 59013-098 |  | 01.04.2024 | ПС- , РП- , ТП- | ЩЭ ж/д | 59013-098-18 | Холл | 0,38/0,22 |  | НН | НАРТИС-И300, 3x230/400В, 5(100)А | 1 | 023241041497 | 05.06.2024 | 16 | 05.06.2040 | нет | нет | нет | нет | нет | нет | нет | нет | 1 |  |  | Р | З | Абонент с ОДН
199 | Рузанов Роман Владимирович | Химки г. Новогорск мкр., Заречная ул., 4 к. 3, 99 | 59013-099 |  | 01.04.2024 | ПС- , РП- , ТП- | ЩЭ ж/д | 59013-099-17 | Холл | 0,38/0,22 |  | НН | НАРТИС-И300, 3x230/400В, 5(100)А | 1 | 023241042562 | 05.06.2024 | 16 | 05.06.2040 | нет | нет | нет | нет | нет | нет | нет | нет | 1 |  |  | Р | З | Абонент с ОДН
200 | Горбас Игорь Сергеевич | Химки г. Новогорск мкр., Заречная ул., 4 к. 3, 100 | 59013-100 |  | 01.04.2024 | ПС- , РП- , ТП- | ЩЭ ж/д | 59013-100-16 | Холл | 0,38/0,22 |  | НН | НАРТИС-И300, 3x230/400В, 5(100)А | 1 | 023241047831 | 05.06.2024 | 16 | 05.06.2040 | нет | нет | нет | нет | нет | нет | нет | нет | 1 |  |  | Р | З | Абонент с ОДН
201 | Горбас Игорь Сергеевич | Химки г. Новогорск мкр., Заречная ул., 4 к. 3, 101 | 59013-101 |  | 01.04.2024 | ПС- , РП- , ТП- | ЩЭ ж/д | 59013-101-15 | Холл | 0,38/0,22 |  | НН | НАРТИС-И300, 3x230/400В, 5(100)А | 1 | 023241041340 | 05.06.2024 | 16 | 05.06.2040 | нет | нет | нет | нет | нет | нет | нет | нет | 1 |  |  | Р | З | Абонент с ОДН
202 | Старикова Марина Владимировна | Химки г. Новогорск мкр., Заречная ул., 4 к. 3, 102 | 59013-102 |  | 01.04.2024 | ПС- , РП- , ТП- | ЩЭ ж/д | 59013-102-14 | Холл | 0,38/0,22 |  | НН | НАРТИС-И300, 3x230/400В, 5(100)А | 1 | 023241042015 | 05.06.2024 | 16 | 05.06.2040 | нет | нет | нет | нет | нет | нет | нет | нет | 1 |  |  | Р | З | Абонент с ОДН
203 | Коваль Игорь Сергеевич | Химки г. Новогорск мкр., Заречная ул., 4 к. 3, 103 | 59013-103 |  | 01.04.2024 | ПС- , РП- , ТП- | ЩЭ ж/д | 59013-103-13 | Холл | 0,38/0,22 |  | НН | НАРТИС-И300, 3x230/400В, 5(100)А | 1 | 023241041865 | 05.06.2024 | 16 | 05.06.2040 | нет | нет | нет | нет | нет | нет | нет | нет | 1 |  |  | Р | З | Абонент с ОДН
204 | Дмитренко Виктория Николаевна | Химки г. Новогорск мкр., Заречная ул., 4 к. 3, 104 | 59013-104 |  | 01.04.2024 | ПС- , РП- , ТП- | ЩЭ ж/д | 59013-104-12 | Холл | 0,38/0,22 |  | НН | НАРТИС-И300, 3x230/400В, 5(100)А | 1 | 023241042055 | 05.06.2024 | 16 | 05.06.2040 | нет | нет | нет | нет | нет | нет | нет | нет | 1 |  |  | Р | З | Абонент с ОДН
205 | Муравьева Надежда Николаевна | Химки г. Новогорск мкр., Заречная ул., 4 к. 3, 105 | 59013-105 |  | 01.04.2024 | ПС- , РП- , ТП- | ЩЭ ж/д | 59013-105-11 | Холл | 0,38/0,22 |  | НН | НАРТИС-И300, 3x230/400В, 5(100)А | 1 | 023241043404 | 05.06.2024 | 16 | 05.06.2040 | нет | нет | нет | нет | нет | нет | нет | нет | 1 |  |  | Р | З | Абонент с ОДН
206 | Сапрыкина Инна Юрьевна | Химки г. Новогорск мкр., Заречная ул., 4 к. 3, 106 | 59013-106 |  | 01.04.2024 | ПС- , РП- , ТП- | ЩЭ ж/д | 59013-106-10 | Холл | 0,38/0,22 |  | НН | НАРТИС-И300, 3x230/400В, 5(100)А | 1 | 023241040391 | 05.06.2024 | 16 | 05.06.2040 | нет | нет | нет | нет | нет | нет | нет | нет | 1 |  |  | Р | З | Абонент с ОДН
207 | Корочкина Светлана Алексеевна | Химки г. Новогорск мкр., Заречная ул., 4 к. 3, 107 | 59013-107 |  | 01.04.2024 | ПС- , РП- , ТП- | ЩЭ ж/д | 59013-107-19 | Квартира | 0,38/0,22 |  | НН | НАРТИС-И300, 3x230/400В, 5(100)А | 1 | 023241041792 | 05.06.2024 | 16 | 05.06.2040 | нет | нет | нет | нет | нет | нет | нет | нет | 1 |  |  | Р | З | Абонент с ОДН
208 | Корочкина Светлана Алексеевна | Химки г. Новогорск мкр., Заречная ул., 4 к. 3, 108 | 59013-108 |  | 01.04.2024 | ПС- , РП- , ТП- | ЩЭ ж/д | 59013-108-18 | Холл | 0,38/0,22 |  | НН | НАРТИС-И300, 3x230/400В, 5(100)А | 1 | 023241043421 | 05.06.2024 | 16 | 05.06.2040 | нет | нет | нет | нет | нет | нет | нет | нет | 1 |  |  | Р | З | Абонент с ОДН
209 | Логунов Олег Викторович | Химки г. Новогорск мкр., Заречная ул., 4 к. 3, 109 | 59013-109 |  | 01.04.2024 | ПС- , РП- , ТП- | ЩЭ ж/д | 59013-109-17 | Холл | 0,38/0,22 |  | НН | НАРТИС-И300, 3x230/400В, 5(100)А | 1 | 023241043031 | 05.06.2024 | 16 | 05.06.2040 | нет | нет | нет | нет | нет | нет | нет | нет | 1 |  |  | Р | З | Абонент с ОДН
210 | Губанов Алексей Владимирович | Химки г. Новогорск мкр., Заречная ул., 4 к. 3, 110 | 59013-110 |  | 01.04.2024 | ПС- , РП- , ТП- | ЩЭ ж/д | 59013-110-13 | Холл | 0,38/0,22 |  | НН | НАРТИС-И300, 3x230/400В, 5(100)А | 1 | 023241041928 | 05.06.2024 | 16 | 05.06.2040 | нет | нет | нет | нет | нет | нет | нет | нет | 1 |  |  | Р | З | Абонент с ОДН
211 | Ополинская Надежда Леонидовна | Химки г. Новогорск мкр., Заречная ул., 4 к. 3, 111 | 59013-111 |  | 01.04.2024 | ПС- , РП- , ТП- | ЩЭ ж/д | 59013-111-12 | Холл | 0,38/0,22 |  | НН | НАРТИС-И300, 3x230/400В, 5(100)А | 1 | 023241041996 | 05.06.2024 | 16 | 05.06.2040 | нет | нет | нет | нет | нет | нет | нет | нет | 1 |  |  | Р | З | Абонент с ОДН
212 | Нагорных Валерий Анатольевич | Химки г. Новогорск мкр., Заречная ул., 4 к. 3, 112 | 59013-112 |  | 01.04.2024 | ПС- , РП- , ТП- | ЩЭ ж/д | 59013-112-11 | Холл | 0,38/0,22 |  | НН | НАРТИС-И300, 3x230/400В, 5(100)А | 1 | 023241041794 | 05.06.2024 | 16 | 05.06.2040 | нет | нет | нет | нет | нет | нет | нет | нет | 1 |  |  | Р | З | Абонент с ОДН
213 | Молок Владислав Юрьевич | Химки г. Новогорск мкр., Заречная ул., 4 к. 3, 113 | 59013-113 |  | 01.04.2024 | ПС- , РП- , ТП- | ЩЭ ж/д | 59013-113-10 | Холл | 0,38/0,22 |  | НН | НАРТИС-И300, 3x230/400В, 5(100)А | 1 | 023241043386 | 05.06.2024 | 16 | 05.06.2040 | нет | нет | нет | нет | нет | нет | нет | нет | 1 |  |  | Р | З | Абонент с ОДН
214 | Шевелев Владимир Владимирович | Химки г. Новогорск мкр., Заречная ул., 4 к. 3, 114 | 59013-114 |  | 01.04.2024 | ПС- , РП- , ТП- | ЩЭ ж/д | 59013-114-19 | Холл | 0,38/0,22 |  | НН | НАРТИС-И300, 3x230/400В, 5(100)А | 1 | 023241043028 | 05.06.2024 | 16 | 05.06.2040 | нет | нет | нет | нет | нет | нет | нет | нет | 1 |  |  | Р | З | Абонент с ОДН
215 | Кравец Рита Валерьевна | Химки г. Новогорск мкр., Заречная ул., 4 к. 3, 115 | 59013-115 |  | 01.04.2024 | ПС- , РП- , ТП- | ЩЭ ж/д | 59013-115-18 | Холл | 0,38/0,22 |  | НН | НАРТИС-И300, 3x230/400В, 5(100)А | 1 | 023241043029 | 05.06.2024 | 16 | 05.06.2040 | нет | нет | нет | нет | нет | нет | нет | нет | 1 |  |  | Р | З | Абонент с ОДН
216 | Анкинович Ольга Генриховна | Химки г. Новогорск мкр., Заречная ул., 4 к. 3, 116 | 59013-116 |  | 01.04.2024 | ПС- , РП- , ТП- | ЩЭ ж/д | 59013-116-17 | Холл | 0,38/0,22 |  | НН | НАРТИС-И300, 3x230/400В, 5(100)А | 1 | 023241043217 | 05.06.2024 | 16 | 05.06.2040 | нет | нет | нет | нет | нет | нет | нет | нет | 1 |  |  | Р | З | Абонент с ОДН
217 | Никонова Нателла Аркадьевна | Химки г. Новогорск мкр., Заречная ул., 4 к. 3, 117 | 59013-117 |  | 01.04.2024 | ПС- , РП- , ТП- | ЩЭ ж/д | 59013-117-16 | Холл | 0,38/0,22 |  | НН | НАРТИС-И300, 3x230/400В, 5(100)А | 1 | 023241043015 | 05.06.2024 | 16 | 05.06.2040 | нет | нет | нет | нет | нет | нет | нет | нет | 1 |  |  | Р | З | Абонент с ОДН
218 | Ермоленко Полина Игоревна | Химки г. Новогорск мкр., Заречная ул., 4 к. 3, 118 | 59013-118 |  | 01.04.2024 | ПС- , РП- , ТП- | ЩЭ ж/д | 59013-118-15 | Холл | 0,38/0,22 |  | НН | НАРТИС-И300, 3x230/400В, 5(100)А | 1 | 023241041338 | 05.06.2024 | 16 | 05.06.2040 | нет | нет | нет | нет | нет | нет | нет | нет | 1 |  |  | Р | З | Абонент с ОДН
219 | Коцарь Галина Павловна | Химки г. Новогорск мкр., Заречная ул., 4 к. 3, 119 | 59013-119 |  | 01.04.2024 | ПС- , РП- , ТП- | ЩЭ ж/д | 59013-119-14 | Холл | 0,38/0,22 |  | НН | НАРТИС-И300, 3x230/400В, 5(100)А | 1 | 023241043023 | 05.06.2024 | 16 | 05.06.2040 | нет | нет | нет | нет | нет | нет | нет | нет | 1 |  |  | Р | З | Абонент с ОДН
220 | Павленко Алеся Евгеньевна | Химки г. Новогорск мкр., Заречная ул., 4 к. 3, 120 | 59013-120 |  | 01.04.2024 | ПС- , РП- , ТП- | ЩЭ ж/д | 59013-120-10 | Холл | 0,38/0,22 |  | НН | НАРТИС-И300, 3x230/400В, 5(100)А | 1 | 023241041923 | 05.06.2024 | 16 | 05.06.2040 | нет | нет | нет | нет | нет | нет | нет | нет | 1 |  |  | Р | З | Абонент с ОДН
221 | Филипенко Виктория Геннадьевна | Химки г. Новогорск мкр., Заречная ул., 4 к. 3, 121 | 59013-121 |  | 01.04.2024 | ПС- , РП- , ТП- | ЩЭ ж/д | 59013-121-19 | Холл | 0,38/0,22 |  | НН | НАРТИС-И300, 3x230/400В, 5(100)А | 1 | 023241056159 | 05.06.2024 | 16 | 05.06.2040 | нет | нет | нет | нет | нет | нет | нет | нет | 1 |  |  | Р | З | Абонент с ОДН
222 | Желага Ирина Владимировна | Химки г. Новогорск мкр., Заречная ул., 4 к. 3, 122 | 59013-122 |  | 01.04.2024 | ПС- , РП- , ТП- | ЩЭ ж/д | 59013-122-18 | Холл | 0,38/0,22 |  | НН | НАРТИС-И300, 3x230/400В, 5(100)А | 1 | 023241040398 | 28.05.2024 | 16 | 28.05.2040 | нет | нет | нет | нет | нет | нет | нет | нет | 1 |  |  | Р | З | Абонент с ОДН
223 | Берегова Ирина Владимировна | Химки г. Новогорск мкр., Заречная ул., 4 к. 3, 123 | 59013-123 |  | 01.04.2024 | ПС- , РП- , ТП- | ЩЭ ж/д | 59013-123-17 | Холл | 0,38/0,22 |  | НН | НАРТИС-И300, 3x230/400В, 5(100)А | 1 | 023241056034 | 28.05.2024 | 16 | 28.05.2040 | нет | нет | нет | нет | нет | нет | нет | нет | 1 |  |  | Р | З | Абонент с ОДН
224 | Меньшикова Мария Александровна | Химки г. Новогорск мкр., Заречная ул., 4 к. 3, 124 | 59013-124 |  | 01.04.2024 | ПС- , РП- , ТП- | ЩЭ ж/д | 59013-124-16 | Холл | 0,38/0,22 |  | НН | НАРТИС-И300, 3x230/400В, 5(100)А | 1 | 023241056028 | 28.05.2024 | 16 | 28.05.2040 | нет | нет | нет | нет | нет | нет | нет | нет | 1 |  |  | Р | З | Абонент с ОДН
225 | Забалуев Алексей Сергеевич | Химки г. Новогорск мкр., Заречная ул., 4 к. 3, 125 | 59013-125 |  | 01.04.2024 | ПС- , РП- , ТП- | ЩЭ ж/д | 59013-125-15 | Холл | 0,38/0,22 |  | НН | НАРТИС-И300, 3x230/400В, 5(100)А | 1 | 023241055790 | 28.05.2024 | 16 | 28.05.2040 | нет | нет | нет | нет | нет | нет | нет | нет | 1 |  |  | Р | З | Абонент с ОДН
226 | Забалуев Алексей Сергеевич | Химки г. Новогорск мкр., Заречная ул., 4 к. 3, 126 | 59013-126 |  | 01.04.2024 | ПС- , РП- , ТП- | ЩЭ ж/д | 59013-126-14 | Холл | 0,38/0,22 |  | НН | НАРТИС-И300, 3x230/400В, 5(100)А | 1 | 023241056163 | 28.05.2024 | 16 | 28.05.2040 | нет | нет | нет | нет | нет | нет | нет | нет | 1 |  |  | Р | З | Абонент с ОДН
227 | Гимадеева Венера Хаматхарисовна | Химки г. Новогорск мкр., Заречная ул., 4 к. 3, 127 | 59013-127 |  | 01.04.2024 | ПС- , РП- , ТП- | ЩЭ ж/д | 59013-127-13 | Холл | 0,38/0,22 |  | НН | НАРТИС-И300, 3x230/400В, 5(100)А | 1 | 023241056164 | 28.05.2024 | 16 | 28.05.2040 | нет | нет | нет | нет | нет | нет | нет | нет | 1 |  |  | Р | З | Абонент с ОДН
228 | Киселева Светлана Валерьевна | Химки г. Новогорск мкр., Заречная ул., 4 к. 3, 128 | 59013-128 |  | 01.04.2024 | ПС- , РП- , ТП- | ЩЭ ж/д | 59013-128-12 | Холл | 0,38/0,22 |  | НН | НАРТИС-И300, 3x230/400В, 5(100)А | 1 | 023241055789 | 28.05.2024 | 16 | 28.05.2040 | нет | нет | нет | нет | нет | нет | нет | нет | 1 |  |  | Р | З | Абонент с ОДН
229 | Иванова Юлия Леонидовна | Химки г. Новогорск мкр., Заречная ул., 5 к. 1, 1 | 59013-129 |  | 01.04.2024 | ПС- , РП- , ТП- | ЩЭ ж/д | 59013-129-11 | Холл | 0,38/0,22 |  | НН | НАРТИС-И300, 3x230/400В, 5(100)А | 1 | 023241100793 | 25.11.2024 | 16 | 25.11.2040 | нет | нет | нет | нет | нет | нет | нет | нет | 1 |  |  | Р | З | Абонент с ОДН
230 | Аболенцева Елена Юрьевна | Химки г. Новогорск мкр., Заречная ул., 5 к. 1, 2 | 59013-130 |  | 01.04.2024 | ПС- , РП- , ТП- | ЩЭ ж/д | 59013-130-17 | Холл | 0,38/0,22 |  | НН | НАРТИС-И300, 3x230/400В, 5(100)А | 1 | 023241100784 | 25.11.2024 | 16 | 25.11.2040 | нет | нет | нет | нет | нет | нет | нет | нет | 1 |  |  | Р | З | Абонент с ОДН
231 | Горбунов Максим Александрович | Химки г. Новогорск мкр., Заречная ул., 5 к. 1, 3 | 59013-131 |  | 01.04.2024 | ПС- , РП- , ТП- | ЩЭ ж/д | 59013-131-16 | Холл | 0,38/0,22 |  | НН | НАРТИС-И300, 3x230/400В, 5(100)А | 1 | 023241108212 | 25.11.2024 | 16 | 25.11.2040 | нет | нет | нет | нет | нет | нет | нет | нет | 1 |  |  | Р | З | Абонент с ОДН
232 | Влахов Сергей Кириллович | Химки г. Новогорск мкр., Заречная ул., 5 к. 1, 4 | 59013-132 |  | 01.04.2024 | ПС- , РП- , ТП- | ЩЭ ж/д | 59013-132-15 | Холл | 0,38/0,22 |  | НН | НАРТИС-И300, 3x230/400В, 5(100)А | 1 | 023241108862 | 25.11.2024 | 16 | 25.11.2040 | нет | нет | нет | нет | нет | нет | нет | нет | 1 |  |  | Р | З | Абонент с ОДН
233 | Буховцов Виталий Александрович | Химки г. Новогорск мкр., Заречная ул., 5 к. 1, 5 | 59013-133 |  | 01.04.2024 | ПС- , РП- , ТП- | ЩЭ ж/д | 59013-133-14 | Холл | 0,38/0,22 |  | НН | НАРТИС-И300, 3x230/400В, 5(100)А | 1 | 023241108220 | 25.11.2024 | 16 | 25.11.2040 | нет | нет | нет | нет | нет | нет | нет | нет | 1 |  |  | Р | З | Абонент с ОДН
234 | Деева Наталья Валерьевна | Химки г. Новогорск мкр., Заречная ул., 5 к. 1, 6 | 59013-134 |  | 01.04.2024 | ПС- , РП- , ТП- | ЩЭ ж/д | 59013-134-13 | Холл | 0,38/0,22 |  | НН | НАРТИС-И300, 3x230/400В, 5(100)А | 1 | 023241101732 | 25.11.2024 | 16 | 25.11.2040 | нет | нет | нет | нет | нет | нет | нет | нет | 1 |  |  | Р | З | Абонент с ОДН
235 | Гусев Эрик Владимирович | Химки г. Новогорск мкр., Заречная ул., 5 к. 1, 7 | 59013-135 |  | 01.04.2024 | ПС- , РП- , ТП- | ЩЭ ж/д | 59013-135-12 | Холл | 0,38/0,22 |  | НН | НАРТИС-И300, 3x230/400В, 5(100)А | 1 | 023241102801 | 25.11.2024 | 16 | 25.11.2040 | нет | нет | нет | нет | нет | нет | нет | нет | 1 |  |  | Р | З | Абонент с ОДН
236 | Седов-Шарбонье Александр Жильевич | Химки г. Новогорск мкр., Заречная ул., 5 к. 1, 8 | 59013-136 |  | 01.04.2024 | ПС- , РП- , ТП- | ЩЭ ж/д | 59013-136-11 | Холл | 0,38/0,22 |  | НН | НАРТИС-И300, 3x230/400В, 5(100)А | 1 | 023241108186 | 25.11.2024 | 16 | 25.11.2040 | нет | нет | нет | нет | нет | нет | нет | нет | 1 |  |  | Р | З | Абонент с ОДН
237 | Коротченко Кирилл Игоревич | Химки г. Новогорск мкр., Заречная ул., 5 к. 1, 9 | 59013-137 |  | 01.04.2024 | ПС- , РП- , ТП- | ЩЭ ж/д | 59013-137-10 | Холл | 0,38/0,22 |  | НН | НАРТИС-И300, 3x230/400В, 5(100)А | 1 | 023241103508 | 25.11.2024 | 16 | 25.11.2040 | нет | нет | нет | нет | нет | нет | нет | нет | 1 |  |  | Р | З | Абонент с ОДН
238 | Версальская Елена Юрьевна | Химки г. Новогорск мкр., Заречная ул., 5 к. 1, 10 | 59013-138 |  | 01.04.2024 | ПС- , РП- , ТП- | ЩЭ ж/д | 59013-138-19 | Холл | 0,38/0,22 |  | НН | НАРТИС-И300, 3x230/400В, 5(100)А | 1 | 023241108895 | 25.11.2024 | 16 | 25.11.2040 | нет | нет | нет | нет | нет | нет | нет | нет | 1 |  |  | Р | З | Абонент с ОДН
239 | Гюлян Ани Андреевна | Химки г. Новогорск мкр., Заречная ул., 5 к. 1, 11 | 59013-139 |  | 01.04.2024 | ПС- , РП- , ТП- | ЩЭ ж/д | 59013-139-18 | Холл | 0,38/0,22 |  | НН | НАРТИС-И300, 3x230/400В, 5(100)А | 1 | 023241104939 | 25.11.2024 | 16 | 25.11.2040 | нет | нет | нет | нет | нет | нет | нет | нет | 1 |  |  | Р | З | Абонент с ОДН
240 | Дрожжева Наталья Юрьевна | Химки г. Новогорск мкр., Заречная ул., 5 к. 1, 12 | 59013-140 |  | 01.04.2024 | ПС- , РП- , ТП- | ЩЭ ж/д | 59013-140-14 | Холл | 0,38/0,22 |  | НН | НАРТИС-И300, 3x230/400В, 5(100)А | 1 | 023241105963 | 25.11.2024 | 16 | 25.11.2040 | нет | нет | нет | нет | нет | нет | нет | нет | 1 |  |  | Р | З | Абонент с ОДН
241 | Игнатьев Денис Борисович | Химки г. Новогорск мкр., Заречная ул., 5 к. 1, 13 | 59013-141 |  | 01.04.2024 | ПС- , РП- , ТП- | ЩЭ ж/д | 59013-141-13 | Холл | 0,38/0,22 |  | НН | НАРТИС-И300, 3x230/400В, 5(100)А | 1 | 023241108236 | 25.11.2024 | 16 | 25.11.2040 | нет | нет | нет | нет | нет | нет | нет | нет | 1 |  |  | Р | З | Абонент с ОДН
242 | Опарина Анастасия Игоревна | Химки г. Новогорск мкр., Заречная ул., 5 к. 1, 14 | 59013-142 |  | 01.04.2024 | ПС- , РП- , ТП- | ЩЭ ж/д | 59013-142-12 | Холл | 0,38/0,22 |  | НН | НАРТИС-И300, 3x230/400В, 5(100)А | 1 | 023241108675 | 25.11.2024 | 16 | 25.11.2040 | нет | нет | нет | нет | нет | нет | нет | нет | 1 |  |  | Р | З | Абонент с ОДН
243 | Нефедова Елена Юрьевна | Химки г. Новогорск мкр., Заречная ул., 5 к. 1, 15 | 59013-143 |  | 01.04.2024 | ПС- , РП- , ТП- | ЩЭ ж/д | 59013-143-11 | Холл | 0,38/0,22 |  | НН | НАРТИС-И300, 3x230/400В, 5(100)А | 1 | 023241108659 | 25.11.2024 | 16 | 25.11.2040 | нет | нет | нет | нет | нет | нет | нет | нет | 1 |  |  | Р | З | Абонент с ОДН
244 | Зеленов Геннадий Георгиевич | Химки г. Новогорск мкр., Заречная ул., 5 к. 1, 16 | 59013-144 |  | 01.04.2024 | ПС- , РП- , ТП- | ЩЭ ж/д | 59013-144-10 | Холл | 0,38/0,22 |  | НН | НАРТИС-И300, 3x230/400В, 5(100)А | 1 | 023241108896 | 25.11.2024 | 16 | 25.11.2040 | нет | нет | нет | нет | нет | нет | нет | нет | 1 |  |  | Р | З | Абонент с ОДН
245 | Гребещенко Виктор Анатольевич | Химки г. Новогорск мкр., Заречная ул., 5 к. 1, 17 | 59013-145 |  | 01.04.2024 | ПС- , РП- , ТП- | ЩЭ ж/д | 59013-145-19 | Холл | 0,38/0,22 |  | НН | НАРТИС-И300, 3x230/400В, 5(100)А | 1 | 023241096356 | 04.10.2024 | 16 | 04.10.2040 | нет | нет | нет | нет | нет | нет | нет | нет | 1 |  |  | Р | З | Абонент с ОДН
246 | Гребещенко Виктор Анатольевич | Химки г. Новогорск мкр., Заречная ул., 5 к. 1, 18 | 59013-146 |  | 01.04.2024 | ПС- , РП- , ТП- | ЩЭ ж/д | 59013-146-18 | Холл | 0,38/0,22 |  | НН | НАРТИС-И300, 3x230/400В, 5(100)А | 1 | 023241095857 | 04.10.2024 | 16 | 04.10.2040 | нет | нет | нет | нет | нет | нет | нет | нет | 1 |  |  | Р | З | Абонент с ОДН
247 | Беляков Димитрий Владимирович | Химки г. Новогорск мкр., Заречная ул., 5 к. 1, 19 | 59013-147 |  | 01.04.2024 | ПС- , РП- , ТП- | ЩЭ ж/д | 59013-147-17 | Холл | 0,38/0,22 |  | НН | НАРТИС-И300, 3x230/400В, 5(100)А | 1 | 023241108696 | 25.11.2024 | 16 | 25.11.2040 | нет | нет | нет | нет | нет | нет | нет | нет | 1 |  |  | Р | З | Абонент с ОДН
248 | Бондарь Галина Николаевна | Химки г. Новогорск мкр., Заречная ул., 5 к. 1, 20 | 59013-148 |  | 01.04.2024 | ПС- , РП- , ТП- | ЩЭ ж/д | 59013-148-16 | Холл | 0,38/0,22 |  | НН | НАРТИС-И300, 3x230/400В, 5(100)А | 1 | 023241104347 | 09.12.2024 | 16 | 09.12.2040 | нет | нет | нет | нет | нет | нет | нет | нет | 1 |  |  | Р | З | Абонент с ОДН
249 | Маничева Оксана Сергеевна | Химки г. Новогорск мкр., Заречная ул., 5 к. 1, 21 | 59013-149 |  | 01.04.2024 | ПС- , РП- , ТП- | ЩЭ ж/д | 59013-149-15 | Холл | 0,38/0,22 |  | НН | НАРТИС-И300, 3x230/400В, 5(100)А | 1 | 023241105450 | 25.11.2024 | 16 | 25.11.2040 | нет | нет | нет | нет | нет | нет | нет | нет | 1 |  |  | Р | З | Абонент с ОДН
250 | Каримов Булат Наилевич | Химки г. Новогорск мкр., Заречная ул., 5 к. 1, 22 | 59013-150 |  | 01.04.2024 | ПС- , РП- , ТП- | ЩЭ ж/д | 59013-150-11 | Холл | 0,38/0,22 |  | НН | НАРТИС-И300, 3x230/400В, 5(100)А | 1 | 023241109324 | 25.11.2024 | 16 | 25.11.2040 | нет | нет | нет | нет | нет | нет | нет | нет | 1 |  |  | Р | З | Абонент с ОДН
251 | Макаренко Вита Эдуардовна | Химки г. Новогорск мкр., Заречная ул., 5 к. 1, 23 | 59013-151 |  | 01.04.2024 | ПС- , РП- , ТП- | ЩЭ ж/д | 59013-151-10 | Холл | 0,38/0,22 |  | НН | НАРТИС-И300, 3x230/400В, 5(100)А | 1 | 023241104333 | 25.11.2024 | 16 | 25.11.2040 | нет | нет | нет | нет | нет | нет | нет | нет | 1 |  |  | Р | З | Абонент с ОДН
252 | Сельченков Сергей Георгиевич | Химки г. Новогорск мкр., Заречная ул., 5 к. 1, 24 | 59013-152 |  | 01.04.2024 | ПС- , РП- , ТП- | ЩЭ ж/д | 59013-152-19 | Холл | 0,38/0,22 |  | НН | НАРТИС-И300, 3x230/400В, 5(100)А | 1 | 023241109355 | 25.11.2024 | 16 | 25.11.2040 | нет | нет | нет | нет | нет | нет | нет | нет | 1 |  |  | Р | З | Абонент с ОДН
253 | Анохин Константин Олегович | Химки г. Новогорск мкр., Заречная ул., 5 к. 1, 25 | 59013-153 |  | 01.04.2024 | ПС- , РП- , ТП- | ЩЭ ж/д | 59013-153-18 | Холл | 0,38/0,22 |  | НН | НАРТИС-И300, 3x230/400В, 5(100)А | 1 | 023241110982 | 25.11.2024 | 16 | 25.11.2040 | нет | нет | нет | нет | нет | нет | нет | нет | 1 |  |  | Р | З | Абонент с ОДН
254 | Агиевец Елена Геннадьевна | Химки г. Новогорск мкр., Заречная ул., 5 к. 1, 26 | 59013-154 |  | 01.04.2024 | ПС- , РП- , ТП- | ЩЭ ж/д | 59013-154-17 | Холл | 0,38/0,22 |  | НН | НАРТИС-И300, 3x230/400В, 5(100)А | 1 | 023241110930 | 25.11.2024 | 16 | 25.11.2040 | нет | нет | нет | нет | нет | нет | нет | нет | 1 |  |  | Р | З | Абонент с ОДН
255 | Мовсисян Бела Михайловна | Химки г. Новогорск мкр., Заречная ул., 5 к. 1, 27 | 59013-155 |  | 01.04.2024 | ПС- , РП- , ТП- | ЩЭ ж/д | 59013-155-16 | Холл | 0,38/0,22 |  | НН | НАРТИС-И300, 3x230/400В, 5(100)А | 1 | 023241109037 | 25.11.2024 | 16 | 25.11.2040 | нет | нет | нет | нет | нет | нет | нет | нет | 1 |  |  | Р | З | Абонент с ОДН
256 | Одабашян Ваагн Эдвардович | Химки г. Новогорск мкр., Заречная ул., 5 к. 1, 28 | 59013-156 |  | 01.04.2024 | ПС- , РП- , ТП- | ЩЭ ж/д | 59013-156-15 | Холл | 0,38/0,22 |  | НН | НАРТИС-И300, 3x230/400В, 5(100)А | 1 | 023241104296 | 25.11.2024 | 16 | 25.11.2040 | нет | нет | нет | нет | нет | нет | нет | нет | 1 |  |  | Р | З | Абонент с ОДН
257 | Дунаева Наталья Георгиевна | Химки г. Новогорск мкр., Заречная ул., 5 к. 1, 29 | 59013-157 |  | 01.04.2024 | ПС- , РП- , ТП- | ЩЭ ж/д | 59013-157-14 | Холл | 0,38/0,22 |  | НН | НАРТИС-И300, 3x230/400В, 5(100)А | 1 | 023241108235 | 25.11.2024 | 16 | 25.11.2040 | нет | нет | нет | нет | нет | нет | нет | нет | 1 |  |  | Р | З | Абонент с ОДН
258 | Котов Игорь Дмитриевич | Химки г. Новогорск мкр., Заречная ул., 5 к. 1, 30 | 59013-158 |  | 01.04.2024 | ПС- , РП- , ТП- | ЩЭ ж/д | 59013-158-13 | Холл | 0,38/0,22 |  | НН | НАРТИС-И300, 3x230/400В, 5(100)А | 1 | 023241108686 | 25.11.2024 | 16 | 25.11.2040 | нет | нет | нет | нет | нет | нет | нет | нет | 1 |  |  | Р | З | Абонент с ОДН
259 | Логинов Дмитрий Александрович | Химки г. Новогорск мкр., Заречная ул., 5 к. 1, 31 | 59013-159 |  | 01.04.2024 | ПС- , РП- , ТП- | ЩЭ ж/д | 59013-159-12 | Холл | 0,38/0,22 |  | НН | НАРТИС-И300, 3x230/400В, 5(100)А | 1 | 023241108191 | 25.11.2024 | 16 | 25.11.2040 | нет | нет | нет | нет | нет | нет | нет | нет | 1 |  |  | Р | З | Абонент с ОДН
260 | Григорьева Валентина Николаевна | Химки г. Новогорск мкр., Заречная ул., 5 к. 1, 32 | 59013-160 |  | 01.04.2024 | ПС- , РП- , ТП- | ЩЭ ж/д | 59013-160-18 | Холл | 0,38/0,22 |  | НН | НАРТИС-И300, 3x230/400В, 5(100)А | 1 | 023241108658 | 25.11.2024 | 16 | 25.11.2040 | нет | нет | нет | нет | нет | нет | нет | нет | 1 |  |  | Р | З | Абонент с ОДН
261 | Тарасова Ирина Андреевна | Химки г. Новогорск мкр., Заречная ул., 5 к. 2, 33 | 59013-161 |  | 01.04.2024 | ПС- , РП- , ТП- | ЩЭ ж/д | 59013-161-17 | Холл | 0,38/0,22 |  | НН | НАРТИС-И300, 3x230/400В, 5(100)А | 1 | 023241056172 | 03.06.2024 | 16 | 03.06.2040 | нет | нет | нет | нет | нет | нет | нет | нет | 1 |  |  | Р | З | Абонент с ОДН
262 | Усманская Екатерина Александровна | Химки г. Новогорск мкр., Заречная ул., 5 к. 2, 34 | 59013-162 |  | 01.04.2024 | ПС- , РП- , ТП- | ЩЭ ж/д | 59013-162-16 | Холл | 0,38/0,22 |  | НН | НАРТИС-И300, 3x230/400В, 5(100)А | 1 | 023241055870 | 03.06.2024 | 16 | 03.06.2040 | нет | нет | нет | нет | нет | нет | нет | нет | 1 |  |  | Р | З | Абонент с ОДН
263 | Бабаева Насият Фейзулла кызы | Химки г. Новогорск мкр., Заречная ул., 5 к. 2, 35 | 59013-163 |  | 01.04.2024 | ПС- , РП- , ТП- | ЩЭ ж/д | 59013-163-15 | Холл | 0,38/0,22 |  | НН | НАРТИС-И300, 3x230/400В, 5(100)А | 1 | 023241056015 | 03.06.2024 | 16 | 03.06.2040 | нет | нет | нет | нет | нет | нет | нет | нет | 1 |  |  | Р | З | Абонент с ОДН
264 | Полонский Георгий Петрович | Химки г. Новогорск мкр., Заречная ул., 5 к. 2, 36 | 59013-164 |  | 01.04.2024 | ПС- , РП- , ТП- | ЩЭ ж/д | 59013-164-14 | Холл | 0,38/0,22 |  | НН | НАРТИС-И300, 3x230/400В, 5(100)А | 1 | 023241055799 | 03.06.2024 | 16 | 03.06.2040 | нет | нет | нет | нет | нет | нет | нет | нет | 1 |  |  | Р | З | Абонент с ОДН
265 | Марасанова Ольга Александровна | Химки г. Новогорск мкр., Заречная ул., 5 к. 2, 37 | 59013-165 |  | 01.04.2024 | ПС- , РП- , ТП- | ЩЭ ж/д | 59013-165-13 | Холл | 0,38/0,22 |  | НН | НАРТИС-И300, 3x230/400В, 5(100)А | 1 | 023241055872 | 03.06.2024 | 16 | 03.06.2040 | нет | нет | нет | нет | нет | нет | нет | нет | 1 |  |  | Р | З | Абонент с ОДН
266 | Бахметьева Ольга Викторовна | Химки г. Новогорск мкр., Заречная ул., 5 к. 2, 38 | 59013-166 |  | 01.04.2024 | ПС- , РП- , ТП- | ЩЭ ж/д | 59013-166-12 | Холл | 0,38/0,22 |  | НН | НАРТИС-И300, 3x230/400В, 5(100)А | 1 | 023241055778 | 03.06.2024 | 16 | 03.06.2040 | нет | нет | нет | нет | нет | нет | нет | нет | 1 |  |  | Р | З | Абонент с ОДН
267 | Голумбевский Вадим Александрович | Химки г. Новогорск мкр., Заречная ул., 5 к. 2, 39 | 59013-167 |  | 01.04.2024 | ПС- , РП- , ТП- | ЩЭ ж/д | 59013-167-11 | Холл | 0,38/0,22 |  | НН | НАРТИС-И300, 3x230/400В, 5(100)А | 1 | 023241056182 | 03.06.2024 | 16 | 03.06.2040 | нет | нет | нет | нет | нет | нет | нет | нет | 1 |  |  | Р | З | Абонент с ОДН
268 | Буторина Ольга Сергеевна | Химки г. Новогорск мкр., Заречная ул., 5 к. 2, 40 | 59013-168 |  | 01.04.2024 | ПС- , РП- , ТП- | ЩЭ ж/д | 59013-168-10 | Холл | 0,38/0,22 |  | НН | НАРТИС-И300, 3x230/400В, 5(100)А | 1 | 023241055796 | 03.06.2024 | 16 | 03.06.2040 | нет | нет | нет | нет | нет | нет | нет | нет | 1 |  |  | Р | З | Абонент с ОДН
269 | Фильчинков Денис Викторович | Химки г. Новогорск мкр., Заречная ул., 5 к. 2, 41 | 59013-169 |  | 01.04.2024 | ПС- , РП- , ТП- | ЩЭ ж/д | 59013-169-19 | Холл | 0,38/0,22 |  | НН | НАРТИС-И300, 3x230/400В, 5(100)А | 1 | 023241055794 | 03.06.2024 | 16 | 03.06.2040 | нет | нет | нет | нет | нет | нет | нет | нет | 1 |  |  | Р | З | Абонент с ОДН
270 | Фомина Елена Михайловна | Химки г. Новогорск мкр., Заречная ул., 5 к. 2, 42 | 59013-170 |  | 01.04.2024 | ПС- , РП- , ТП- | ЩЭ ж/д | 59013-170-15 | Холл | 0,38/0,22 |  | НН | НАРТИС-И300, 3x230/400В, 5(100)А | 1 | 023241056102 | 03.06.2024 | 16 | 03.06.2040 | нет | нет | нет | нет | нет | нет | нет | нет | 1 |  |  | Р | З | Абонент с ОДН
271 | Сухов Никита Михайлович | Химки г. Новогорск мкр., Заречная ул., 5 к. 2, 43 | 59013-171 |  | 01.04.2024 | ПС- , РП- , ТП- | ЩЭ ж/д | 59013-171-14 | Холл | 0,38/0,22 |  | НН | НАРТИС-И300, 3x230/400В, 5(100)А | 1 | 023241055966 | 03.06.2024 | 16 | 03.06.2040 | нет | нет | нет | нет | нет | нет | нет | нет | 1 |  |  | Р | З | Абонент с ОДН
272 | Скопинцев Дмитрий Владимирович | Химки г. Новогорск мкр., Заречная ул., 5 к. 2, 44 | 59013-172 |  | 01.04.2024 | ПС- , РП- , ТП- | ЩЭ ж/д | 59013-172-13 | Холл | 0,38/0,22 |  | НН | НАРТИС-И300, 3x230/400В, 5(100)А | 1 | 023241056194 | 03.06.2024 | 16 | 03.06.2040 | нет | нет | нет | нет | нет | нет | нет | нет | 1 |  |  | Р | З | Абонент с ОДН
273 | Майновский Александр Александрович | Химки г. Новогорск мкр., Заречная ул., 5 к. 2, 45 | 59013-173 |  | 01.04.2024 | ПС- , РП- , ТП- | ЩЭ ж/д | 59013-173-12 | Холл | 0,38/0,22 |  | НН | НАРТИС-И300, 3x230/400В, 5(100)А | 1 | 023241055934 | 03.06.2024 | 16 | 03.06.2040 | нет | нет | нет | нет | нет | нет | нет | нет | 1 |  |  | Р | З | Абонент с ОДН
274 | Пахомова Анна Ильинична | Химки г. Новогорск мкр., Заречная ул., 5 к. 2, 46 | 59013-174 |  | 01.04.2024 | ПС- , РП- , ТП- | ЩЭ ж/д | 59013-174-11 | Холл | 0,38/0,22 |  | НН | НАРТИС-И300, 3x230/400В, 5(100)А | 1 | 023241055869 | 03.06.2024 | 16 | 03.06.2040 | нет | нет | нет | нет | нет | нет | нет | нет | 1 |  |  | Р | З | Абонент с ОДН
275 | Ан Валентина Александровна | Химки г. Новогорск мкр., Заречная ул., 5 к. 2, 47 | 59013-175 |  | 01.04.2024 | ПС- , РП- , ТП- | ЩЭ ж/д | 59013-175-10 | Холл | 0,38/0,22 |  | НН | НАРТИС-И300, 3x230/400В, 5(100)А | 1 | 023241055943 | 03.06.2024 | 16 | 03.06.2040 | нет | нет | нет | нет | нет | нет | нет | нет | 1 |  |  | Р | З | Абонент с ОДН
276 | Скрынник Никита Германович | Химки г. Новогорск мкр., Заречная ул., 5 к. 2, 48 | 59013-176 |  | 01.04.2024 | ПС- , РП- , ТП- | ЩЭ ж/д | 59013-176-19 | Холл | 0,38/0,22 |  | НН | НАРТИС-И300, 3x230/400В, 5(100)А | 1 | 023241055856 | 03.06.2024 | 16 | 03.06.2040 | нет | нет | нет | нет | нет | нет | нет | нет | 1 |  |  | Р | З | Абонент с ОДН
277 | Захарян Арсен Норайрович | Химки г. Новогорск мкр., Заречная ул., 5 к. 2, 49 | 59013-177 |  | 01.04.2024 | ПС- , РП- , ТП- | ЩЭ ж/д | 59013-177-18 | Холл | 0,38/0,22 |  | НН | НАРТИС-И300, 3x230/400В, 5(100)А | 1 | 023241056217 | 07.06.2024 | 16 | 07.06.2040 | нет | нет | нет | нет | нет | нет | нет | нет | 1 |  |  | Р | З | Абонент с ОДН
278 | Юлтыев Равиль Рамилевич | Химки г. Новогорск мкр., Заречная ул., 5 к. 2, 50 | 59013-178 |  | 01.04.2024 | ПС- , РП- , ТП- | ЩЭ ж/д | 59013-178-17 | Холл | 0,38/0,22 |  | НН | НАРТИС-И300, 3x230/400В, 5(100)А | 1 | 023241055898 | 07.06.2024 | 16 | 07.06.2040 | нет | нет | нет | нет | нет | нет | нет | нет | 1 |  |  | Р | З | Абонент с ОДН
279 | Бахметьева Ольга Викторовна | Химки г. Новогорск мкр., Заречная ул., 5 к. 2, 51 | 59013-179 |  | 01.04.2024 | ПС- , РП- , ТП- | ЩЭ ж/д | 59013-179-16 | Холл | 0,38/0,22 |  | НН | НАРТИС-И300, 3x230/400В, 5(100)А | 1 | 023241056027 | 07.06.2024 | 16 | 07.06.2040 | нет | нет | нет | нет | нет | нет | нет | нет | 1 |  |  | Р | З | Абонент с ОДН
280 | Слепцов Леонид Владимирович | Химки г. Новогорск мкр., Заречная ул., 5 к. 2, 52 | 59013-180 |  | 01.04.2024 | ПС- , РП- , ТП- | ЩЭ ж/д | 59013-180-12 | Холл | 0,38/0,22 |  | НН | НАРТИС-И300, 3x230/400В, 5(100)А | 1 | 023241056020 | 07.06.2024 | 16 | 07.06.2040 | нет | нет | нет | нет | нет | нет | нет | нет | 1 |  |  | Р | З | Абонент с ОДН
281 | Хуснутдинов Азамат Масхутович | Химки г. Новогорск мкр., Заречная ул., 5 к. 2, 53 | 59013-181 |  | 01.04.2024 | ПС- , РП- , ТП- | ЩЭ ж/д | 59013-181-11 | Холл | 0,38/0,22 |  | НН | НАРТИС-И300, 3x230/400В, 5(100)А | 1 | 023241055905 | 07.06.2024 | 16 | 07.06.2040 | нет | нет | нет | нет | нет | нет | нет | нет | 1 |  |  | Р | З | Абонент с ОДН
282 | Козлова Наталия Юрьевна | Химки г. Новогорск мкр., Заречная ул., 5 к. 2, 54 | 59013-182 |  | 01.04.2024 | ПС- , РП- , ТП- | ЩЭ ж/д | 59013-182-10 | Холл | 0,38/0,22 |  | НН | НАРТИС-И300, 3x230/400В, 5(100)А | 1 | 023241056037 | 07.06.2024 | 16 | 07.06.2040 | нет | нет | нет | нет | нет | нет | нет | нет | 1 |  |  | Р | З | Абонент с ОДН
283 | Клявина Ирина Владимировна | Химки г. Новогорск мкр., Заречная ул., 5 к. 2, 55 | 59013-183 |  | 01.04.2024 | ПС- , РП- , ТП- | ЩЭ ж/д | 59013-183-19 | Холл | 0,38/0,22 |  | НН | НАРТИС-И300, 3x230/400В, 5(100)А | 1 | 023241056221 | 07.06.2024 | 16 | 07.06.2040 | нет | нет | нет | нет | нет | нет | нет | нет | 1 |  |  | Р | З | Абонент с ОДН
284 | Ефименко Алина Анатольевна | Химки г. Новогорск мкр., Заречная ул., 5 к. 2, 56 | 59013-184 |  | 01.04.2024 | ПС- , РП- , ТП- | ЩЭ ж/д | 59013-184-18 | Холл | 0,38/0,22 |  | НН | НАРТИС-И300, 3x230/400В, 5(100)А | 1 | 023241055858 | 07.06.2024 | 16 | 07.06.2040 | нет | нет | нет | нет | нет | нет | нет | нет | 1 |  |  | Р | З | Абонент с ОДН
285 | Бударина Ирина Викторовна | Химки г. Новогорск мкр., Заречная ул., 5 к. 2, 57 | 59013-185 |  | 01.04.2024 | ПС- , РП- , ТП- | ЩЭ ж/д | 59013-185-17 | Холл | 0,38/0,22 |  | НН | НАРТИС-И300, 3x230/400В, 5(100)А | 1 | 023241056033 | 07.06.2024 | 16 | 07.06.2040 | нет | нет | нет | нет | нет | нет | нет | нет | 1 |  |  | Р | З | Абонент с ОДН
286 | Лепшин Евгений Максимович | Химки г. Новогорск мкр., Заречная ул., 5 к. 2, 58 | 59013-186 |  | 01.04.2024 | ПС- , РП- , ТП- | ЩЭ ж/д | 59013-186-16 | Холл | 0,38/0,22 |  | НН | НАРТИС-И300, 3x230/400В, 5(100)А | 1 | 023241056218 | 07.06.2024 | 16 | 07.06.2040 | нет | нет | нет | нет | нет | нет | нет | нет | 1 |  |  | Р | З | Абонент с ОДН
287 | Гадаев Владимир Алексеевич | Химки г. Новогорск мкр., Заречная ул., 5 к. 2, 59 | 59013-187 |  | 01.04.2024 | ПС- , РП- , ТП- | ЩЭ ж/д | 59013-187-15 | Холл | 0,38/0,22 |  | НН | НАРТИС-И300, 3x230/400В, 5(100)А | 1 | 023241055763 | 07.06.2024 | 16 | 07.06.2040 | нет | нет | нет | нет | нет | нет | нет | нет | 1 |  |  | Р | З | Абонент с ОДН
288 | ООО Северная страна | Химки г. Новогорск мкр., Заречная ул., 5 к. 2, 60 | 59013-188 |  | 01.04.2024 | ПС- , РП- , ТП- | ЩЭ ж/д | 59013-188-14 | Холл | 0,38/0,22 |  | НН | НАРТИС-И300, 3x230/400В, 5(100)А | 1 | 023241056197 | 07.06.2024 | 16 | 07.06.2040 | нет | нет | нет | нет | нет | нет | нет | нет | 1 |  |  | Р | З | Абонент с ОДН
289 | Петров Никита Игоревич | Химки г. Новогорск мкр., Заречная ул., 5 к. 2, 61 | 59013-189 |  | 01.04.2024 | ПС- , РП- , ТП- | ЩЭ ж/д | 59013-189-13 | Холл | 0,38/0,22 |  | НН | НАРТИС-И300, 3x230/400В, 5(100)А | 1 | 023241056216 | 07.06.2024 | 16 | 07.06.2040 | нет | нет | нет | нет | нет | нет | нет | нет | 1 |  |  | Р | З | Абонент с ОДН
290 | Мирзоев Заурбек Абдурахманович | Химки г. Новогорск мкр., Заречная ул., 5 к. 2, 62 | 59013-190 |  | 01.04.2024 | ПС- , РП- , ТП- | ЩЭ ж/д | 59013-190-19 | Холл | 0,38/0,22 |  | НН | НАРТИС-И300, 3x230/400В, 5(100)А | 1 | 023241055910 | 07.06.2024 | 16 | 07.06.2040 | нет | нет | нет | нет | нет | нет | нет | нет | 1 |  |  | Р | З | Абонент с ОДН
291 | Барановская Ольга Евгеньевна | Химки г. Новогорск мкр., Заречная ул., 5 к. 2, 63 | 59013-191 |  | 01.04.2024 | ПС- , РП- , ТП- | ЩЭ ж/д | 59013-191-18 | Холл | 0,38/0,22 |  | НН | НАРТИС-И300, 3x230/400В, 5(100)А | 1 | 023241056201 | 07.06.2024 | 16 | 07.06.2040 | нет | нет | нет | нет | нет | нет | нет | нет | 1 |  |  | Р | З | Абонент с ОДН
292 | Литвинова Мария Михайловна | Химки г. Новогорск мкр., Заречная ул., 5 к. 2, 64 | 59013-192 |  | 01.04.2024 | ПС- , РП- , ТП- | ЩЭ ж/д | 59013-192-17 | Холл | 0,38/0,22 |  | НН | НАРТИС-И300, 3x230/400В, 5(100)А | 1 | 023241055756 | 07.06.2024 | 16 | 07.06.2040 | нет | нет | нет | нет | нет | нет | нет | нет | 1 |  |  | Р | З | Абонент с ОДН
293 | Лютая Ева Дмитриевна | Химки г. Новогорск мкр., Заречная ул., 5 к. 2, 65 | 59013-193 |  | 01.04.2024 | ПС- , РП- , ТП- | ЩЭ ж/д | 59013-193-16 | Холл | 0,38/0,22 |  | НН | НАРТИС-И300, 3x230/400В, 5(100)А | 1 | 023241055838 | 07.06.2024 | 16 | 07.06.2040 | нет | нет | нет | нет | нет | нет | нет | нет | 1 |  |  | Р | З | Абонент с ОДН
294 | Денисова Милана Станиславовна | Химки г. Новогорск мкр., Заречная ул., 5 к. 2, 66 | 59013-194 |  | 01.04.2024 | ПС- , РП- , ТП- | ЩЭ ж/д | 59013-194-15 | Холл | 0,38/0,22 |  | НН | НАРТИС-И300, 3x230/400В, 5(100)А | 1 | 023241055845 | 07.06.2024 | 16 | 07.06.2040 | нет | нет | нет | нет | нет | нет | нет | нет | 1 |  |  | Р | З | Абонент с ОДН
295 | ООО ФИНАНСЫ, КОРПОРАТИВНЫЕ ОТНОШЕНИЯ, ТРАСТ | Химки г. Новогорск мкр., Заречная ул., 5 к. 2, 67 | 59013-195 |  | 01.04.2024 | ПС- , РП- , ТП- | ЩЭ ж/д | 59013-195-14 | Холл | 0,38/0,22 |  | НН | НАРТИС-И300, 3x230/400В, 5(100)А | 1 | 023241055816 | 07.06.2024 | 16 | 07.06.2040 | нет | нет | нет | нет | нет | нет | нет | нет | 1 |  |  | Р | З | Абонент с ОДН
296 | ООО ФИНАНСЫ, КОРПОРАТИВНЫЕ ОТНОШЕНИЯ, ТРАСТ | Химки г. Новогорск мкр., Заречная ул., 5 к. 2, 68 | 59013-196 |  | 01.04.2024 | ПС- , РП- , ТП- | ЩЭ ж/д | 59013-196-13 | Холл | 0,38/0,22 |  | НН | НАРТИС-И300, 3x230/400В, 5(100)А | 1 | 023241056042 | 07.06.2024 | 16 | 07.06.2040 | нет | нет | нет | нет | нет | нет | нет | нет | 1 |  |  | Р | З | Абонент с ОДН
297 | Зверев Василий Валентинович | Химки г. Новогорск мкр., Заречная ул., 5 к. 2, 69 | 59013-197 |  | 01.04.2024 | ПС- , РП- , ТП- | ЩЭ ж/д | 59013-197-12 | Холл | 0,38/0,22 |  | НН | НАРТИС-И300, 3x230/400В, 5(100)А | 1 | 023241055864 | 07.06.2024 | 16 | 07.06.2040 | нет | нет | нет | нет | нет | нет | нет | нет | 1 |  |  | Р | З | Абонент с ОДН
298 | Малютин Сергей Владимирович | Химки г. Новогорск мкр., Заречная ул., 6 к. 1, 1 | 59013-198 |  | 01.04.2024 | ПС- , РП- , ТП- | ЩЭ ж/д | 59013-198-11 | Холл | 0,38/0,22 |  | НН | НАРТИС-И300, 3x230/400В, 5(100)А | 1 | 023241056168 | 14.06.2024 | 16 | 14.06.2040 | нет | нет | нет | нет | нет | нет | нет | нет | 1 |  |  | Р | З | Абонент с ОДН
299 | Татарева Анастасия Алексеевна | Химки г. Новогорск мкр., Заречная ул., 6 к. 1, 2 | 59013-199 |  | 01.04.2024 | ПС- , РП- , ТП- | ЩЭ ж/д | 59013-199-10 | Холл | 0,38/0,22 |  | НН | НАРТИС-И300, 3x230/400В, 5(100)А | 1 | 023241055922 | 14.06.2024 | 16 | 14.06.2040 | нет | нет | нет | нет | нет | нет | нет | нет | 1 |  |  | Р | З | Абонент с ОДН
300 | Ковалевич Тамара Михайловна | Химки г. Новогорск мкр., Заречная ул., 6 к. 1, 3 | 59013-200 |  | 01.04.2024 | ПС- , РП- , ТП- | ЩЭ ж/д | 59013-200-19 | Холл | 0,38/0,22 |  | НН | НАРТИС-И300, 3x230/400В, 5(100)А | 1 | 023241056039 | 05.06.2024 | 16 | 05.06.2040 | нет | нет | нет | нет | нет | нет | нет | нет | 1 |  |  | Р | З | Абонент с ОДН
301 | Кудрявцева Яна Алексеевна | Химки г. Новогорск мкр., Заречная ул., 6 к. 1, 4 | 59013-201 |  | 01.04.2024 | ПС- , РП- , ТП- | ЩЭ ж/д | 59013-201-18 | Холл | 0,38/0,22 |  | НН | Меркурий 231АТ-01, 230/400В, 5-60А | 1 | 18395372 | 01.01.2014 | 10 | 01.01.2024 | нет | нет | нет | нет | нет | нет | нет | нет | 1 |  |  | Р | З | Абонент с ОДН
302 | Кишмахова Элла Разимовна | Химки г. Новогорск мкр., Заречная ул., 6 к. 1, 5 | 59013-202 |  | 01.04.2024 | ПС- , РП- , ТП- | ЩЭ ж/д | 59013-202-17 | Холл | 0,38/0,22 |  | НН | НАРТИС-И300, 3x230/400В, 5(100)А | 1 | 023241056036 | 05.06.2024 | 16 | 05.06.2040 | нет | нет | нет | нет | нет | нет | нет | нет | 1 |  |  | Р | З | Абонент с ОДН
303 | Стенин Дмитрий Евгеньевич | Химки г. Новогорск мкр., Заречная ул., 6 к. 1, 6 | 59013-203 |  | 01.04.2024 | ПС- , РП- , ТП- | ЩЭ ж/д | 59013-203-16 | Холл | 0,38/0,22 |  | НН | НАРТИС-И300, 3x230/400В, 5(100)А | 1 | 023241056040 | 31.05.2024 | 16 | 31.05.2040 | нет | нет | нет | нет | нет | нет | нет | нет | 1 |  |  | Р | З | Абонент с ОДН
304 | Яковлева Наталия Дмитриевна | Химки г. Новогорск мкр., Заречная ул., 6 к. 1, 7 | 59013-204 |  | 01.04.2024 | ПС- , РП- , ТП- | ЩЭ ж/д | 59013-204-15 | Холл | 0,38/0,22 |  | НН | Меркурий 231АТ-01, 230/400В, 5-60А | 1 | 18395654 | 01.01.2014 | 10 | 01.01.2024 | нет | нет | нет | нет | нет | нет | нет | нет | 1 |  |  | Р | З | Абонент с ОДН
305 | Яковлева Наталия Дмитриевна | Химки г. Новогорск мкр., Заречная ул., 6 к. 1, 8 | 59013-205 |  | 01.04.2024 | ПС- , РП- , ТП- | ЩЭ ж/д | 59013-205-14 | Холл | 0,38/0,22 |  | НН | Меркурий 231АТ-01, 230/400В, 5-60А | 1 | 46349547 | 01.01.2022 | 10 | 01.01.2032 | нет | нет | нет | нет | нет | нет | нет | нет | 1 |  |  | Р | З | Абонент с ОДН
306 | Панферов Федор Федорович | Химки г. Новогорск мкр., Заречная ул., 6 к. 1, 9 | 59013-206 |  | 01.04.2024 | ПС- , РП- , ТП- | ЩЭ ж/д | 59013-206-13 | Холл | 0,38/0,22 |  | НН | НАРТИС-И300, 3x230/400В, 5(100)А | 1 | 023241056018 | 04.07.2024 | 16 | 04.07.2040 | нет | нет | нет | нет | нет | нет | нет | нет | 1 |  |  | Р | З | Абонент с ОДН
307 | Гавричева Валентина Ивановна | Химки г. Новогорск мкр., Заречная ул., 6 к. 1, 10 | 59013-207 |  | 01.04.2024 | ПС- , РП- , ТП- | ЩЭ ж/д | 59013-207-12 | Холл | 0,38/0,22 |  | НН | НАРТИС-И300, 3x230/400В, 5(100)А | 1 | 023241055962 | 31.05.2024 | 16 | 31.05.2040 | нет | нет | нет | нет | нет | нет | нет | нет | 1 |  |  | Р | З | Абонент с ОДН
308 | Коротченко Игорь Юрьевич | Химки г. Новогорск мкр., Заречная ул., 6 к. 1, 11 | 59013-208 |  | 01.04.2024 | ПС- , РП- , ТП- | ЩЭ ж/д | 59013-208-11 | Холл | 0,38/0,22 |  | НН | НАРТИС-И300, 3x230/400В, 5(100)А | 1 | 023241055959 | 31.05.2024 | 16 | 31.05.2040 | нет | нет | нет | нет | нет | нет | нет | нет | 1 |  |  | Р | З | Абонент с ОДН
309 | Белинский Вадим Васильевич | Химки г. Новогорск мкр., Заречная ул., 6 к. 1, 12 | 59013-209 |  | 01.04.2024 | ПС- , РП- , ТП- | ЩЭ ж/д | 59013-209-10 | Холл | 0,38/0,22 |  | НН | НАРТИС-И300, 3x230/400В, 5(100)А | 1 | 023241056114 | 01.01.2024 | 16 | 01.01.2040 | нет | нет | нет | нет | нет | нет | нет | нет | 1 |  |  | Р | З | Абонент с ОДН
310 | Белинский Вадим Васильевич | Химки г. Новогорск мкр., Заречная ул., 6 к. 1, 13 | 59013-210 |  | 01.04.2024 | ПС- , РП- , ТП- | ЩЭ ж/д | 59013-210-16 | Холл | 0,38/0,22 |  | НН | НАРТИС-И300, 3x230/400В, 5(100)А | 1 | 023241055953 | 28.05.2024 | 16 | 28.05.2040 | нет | нет | нет | нет | нет | нет | нет | нет | 1 |  |  | Р | З | Абонент с ОДН
311 | Кузнецова Ольга Дмитриевна | Химки г. Новогорск мкр., Заречная ул., 6 к. 1, 14 | 59013-211 |  | 01.04.2024 | ПС- , РП- , ТП- | ЩЭ ж/д | 59013-211-15 | Холл | 0,38/0,22 |  | НН | НАРТИС-И300, 3x230/400В, 5(100)А | 1 | 023241055955 | 05.06.2024 | 16 | 05.06.2040 | нет | нет | нет | нет | нет | нет | нет | нет | 1 |  |  | Р | З | Абонент с ОДН
312 | Глазова Ирина Александровна | Химки г. Новогорск мкр., Заречная ул., 6 к. 1, 15 | 59013-212 |  | 01.04.2024 | ПС- , РП- , ТП- | ЩЭ ж/д | 59013-212-14 | Холл | 0,38/0,22 |  | НН | НАРТИС-И300, 3x230/400В, 5(100)А | 1 | 023241055762 | 05.06.2024 | 16 | 05.06.2040 | нет | нет | нет | нет | нет | нет | нет | нет | 1 |  |  | Р | З | Абонент с ОДН
313 | Люкшина Жанна Геннадьевна | Химки г. Новогорск мкр., Заречная ул., 6 к. 1, 16 | 59013-213 |  | 01.04.2024 | ПС- , РП- , ТП- | ЩЭ ж/д | 59013-213-13 | Холл | 0,38/0,22 |  | НН | НАРТИС-И300, 3x230/400В, 5(100)А | 1 | 023241055824 | 05.06.2024 | 16 | 05.06.2040 | нет | нет | нет | нет | нет | нет | нет | нет | 1 |  |  | Р | З | Абонент с ОДН
314 | Дейнека Ваня Владимирович | Химки г. Новогорск мкр., Заречная ул., 6 к. 1, 17 | 59013-214 |  | 01.04.2024 | ПС- , РП- , ТП- | ЩЭ ж/д | 59013-214-12 | Холл | 0,38/0,22 |  | НН | Меркурий 231АТ-01, 230/400В, 5-60А | 1 | 18400534 | 01.01.2014 | 10 | 01.01.2024 | нет | нет | нет | нет | нет | нет | нет | нет | 1 |  |  | Р | З | Абонент с ОДН
315 | Яковлев Константин Викторович | Химки г. Новогорск мкр., Заречная ул., 6 к. 1, 18 | 59013-215 |  | 01.04.2024 | ПС- , РП- , ТП- | ЩЭ ж/д | 59013-215-11 | Холл | 0,38/0,22 |  | НН | НАРТИС-И300, 3x230/400В, 5(100)А | 1 | 023241055954 | 05.06.2024 | 16 | 05.06.2040 | нет | нет | нет | нет | нет | нет | нет | нет | 1 |  |  | Р | З | Абонент с ОДН
316 | Рыжиков Игорь Сергеевич | Химки г. Новогорск мкр., Заречная ул., 6 к. 1, 19 | 59013-216 |  | 01.04.2024 | ПС- , РП- , ТП- | ЩЭ ж/д | 59013-216-10 | Холл | 0,38/0,22 |  | НН | НАРТИС-И300, 3x230/400В, 5(100)А | 1 | 023241056150 | 05.06.2024 | 16 | 05.06.2040 | нет | нет | нет | нет | нет | нет | нет | нет | 1 |  |  | Р | З | Абонент с ОДН
317 | Михалев Игорь Леонидович | Химки г. Новогорск мкр., Заречная ул., 6 к. 1, 20 | 59013-217 |  | 01.04.2024 | ПС- , РП- , ТП- | ЩЭ ж/д | 59013-217-19 | Холл | 0,38/0,22 |  | НН | НАРТИС-И300, 3x230/400В, 5(100)А | 1 | 023241056149 | 30.05.2024 | 16 | 30.05.2040 | нет | нет | нет | нет | нет | нет | нет | нет | 1 |  |  | Р | З | Абонент с ОДН
318 | Розова Наталья Николаевна | Химки г. Новогорск мкр., Заречная ул., 6 к. 1, 21 | 59013-218 |  | 01.04.2024 | ПС- , РП- , ТП- | ЩЭ ж/д | 59013-218-18 | Холл | 0,38/0,22 |  | НН | НАРТИС-И300, 3x230/400В, 5(100)А | 1 | 023241056153 | 30.05.2024 | 16 | 30.05.2040 | нет | нет | нет | нет | нет | нет | нет | нет | 1 |  |  | Р | З | Абонент с ОДН
319 | Нагайцев Михаил Владимировича | Химки г. Новогорск мкр., Заречная ул., 6 к. 1, 22 | 59013-219 |  | 01.04.2024 | ПС- , РП- , ТП- | ЩЭ ж/д | 59013-219-17 | Холл | 0,38/0,22 |  | НН | НАРТИС-И300, 3x230/400В, 5(100)А | 1 | 023241055785 | 04.07.2024 | 16 | 04.07.2040 | нет | нет | нет | нет | нет | нет | нет | нет | 1 |  |  | Р | З | Абонент с ОДН
320 | Нагайцев Михаил Владимирович | Химки г. Новогорск мкр., Заречная ул., 6 к. 1, 23 | 59013-220 |  | 01.04.2024 | ПС- , РП- , ТП- | ЩЭ ж/д | 59013-220-13 | Холл | 0,38/0,22 |  | НН | НАРТИС-И300, 3x230/400В, 5(100)А | 1 | 023241055867 | 04.07.2024 | 16 | 04.07.2040 | нет | нет | нет | нет | нет | нет | нет | нет | 1 |  |  | Р | З | Абонент с ОДН
321 | Бузина Екатерина Петровна | Химки г. Новогорск мкр., Заречная ул., 6 к. 1, 24 | 59013-221 |  | 01.04.2024 | ПС- , РП- , ТП- | ЩЭ ж/д | 59013-221-12 | Холл | 0,38/0,22 |  | НН | НАРТИС-И300, 3x230/400В, 5(100)А | 1 | 023241056041 | 31.05.2024 | 16 | 31.05.2040 | нет | нет | нет | нет | нет | нет | нет | нет | 1 |  |  | Р | З | Абонент с ОДН
322 | Логинов Дмитрий Александрович | Химки г. Новогорск мкр., Заречная ул., 6 к. 1, 25 | 59013-222 |  | 01.04.2024 | ПС- , РП- , ТП- | ЩЭ ж/д | 59013-222-11 | Холл | 0,38/0,22 |  | НН | НАРТИС-И300, 3x230/400В, 5(100)А | 1 | 023241055904 | 31.05.2024 | 16 | 31.05.2040 | нет | нет | нет | нет | нет | нет | нет | нет | 1 |  |  | Р | З | Абонент с ОДН
323 | Ланина Елена Александровна | Химки г. Новогорск мкр., Заречная ул., 6 к. 1, 26 | 59013-223 |  | 01.04.2024 | ПС- , РП- , ТП- | ЩЭ ж/д | 59013-223-10 | Холл | 0,38/0,22 |  | НН | НАРТИС-И300, 3x230/400В, 5(100)А | 1 | 023241055788 | 31.05.2024 | 16 | 31.05.2040 | нет | нет | нет | нет | нет | нет | нет | нет | 1 |  |  | Р | З | Абонент с ОДН
324 | Романченко Людмила Никифоровна | Химки г. Новогорск мкр., Заречная ул., 6 к. 1, 27 | 59013-224 |  | 01.04.2024 | ПС- , РП- , ТП- | ЩЭ ж/д | 59013-224-19 | Холл | 0,38/0,22 |  | НН | НАРТИС-И300, 3x230/400В, 5(100)А | 1 | 023241055792 | 31.05.2024 | 16 | 31.05.2040 | нет | нет | нет | нет | нет | нет | нет | нет | 1 |  |  | Р | З | Абонент с ОДН
325 | Пчелинцев Юрий Геннадиевич | Химки г. Новогорск мкр., Заречная ул., 6 к. 1, 28 | 59013-225 |  | 01.04.2024 | ПС- , РП- , ТП- | ЩЭ ж/д | 59013-225-18 | Холл | 0,38/0,22 |  | НН | НАРТИС-И300, 3x230/400В, 5(100)А | 1 | 023241055897 | 31.05.2024 | 16 | 31.05.2040 | нет | нет | нет | нет | нет | нет | нет | нет | 1 |  |  | Р | З | Абонент с ОДН
326 | Пчелинцев Юрий Геннадиевич | Химки г. Новогорск мкр., Заречная ул., 6 к. 1, 29 | 59013-226 |  | 01.04.2024 | ПС- , РП- , ТП- | ЩЭ ж/д | 59013-226-17 | Холл | 0,38/0,22 |  | НН | НАРТИС-И300, 3x230/400В, 5(100)А | 1 | 023241055901 | 31.05.2024 | 16 | 31.05.2040 | нет | нет | нет | нет | нет | нет | нет | нет | 1 |  |  | Р | З | Абонент с ОДН
327 | Смышляева Ольга Рудольфовна | Химки г. Новогорск мкр., Заречная ул., 6 к. 1, 30 | 59013-227 |  | 01.04.2024 | ПС- , РП- , ТП- | ЩЭ ж/д | 59013-227-16 | Холл | 0,38/0,22 |  | НН | НАРТИС-И300, 3x230/400В, 5(100)А | 1 | 023241056108 | 31.05.2024 | 16 | 31.05.2040 | нет | нет | нет | нет | нет | нет | нет | нет | 1 |  |  | Р | З | Абонент с ОДН
328 | Грищук Елена Владимировна | Химки г. Новогорск мкр., Заречная ул., 6 к. 1, 31 | 59013-228 |  | 01.04.2024 | ПС- , РП- , ТП- | ЩЭ ж/д | 59013-228-15 | Холл | 0,38/0,22 |  | НН | НАРТИС-И300, 3x230/400В, 5(100)А | 1 | 023241056017 | 31.05.2024 | 16 | 31.05.2040 | нет | нет | нет | нет | нет | нет | нет | нет | 1 |  |  | Р | З | Абонент с ОДН
329 | Мисакян Мисак Азатович | Химки г. Новогорск мкр., Заречная ул., 6 к. 1, 32 | 59013-229 |  | 01.04.2024 | ПС- , РП- , ТП- | ЩЭ ж/д | 59013-229-14 | Холл | 0,38/0,22 |  | НН | Меркурий 231АТ-01, 230/400В, 5-60А | 1 | 18400465 | 01.01.2014 | 10 | 01.01.2024 | нет | нет | нет | нет | нет | нет | нет | нет | 1 |  |  | Р | З | Абонент с ОДН
330 | Харитонова Виктория Евгеньевна | Химки г. Новогорск мкр., Заречная ул., 6 к. 2, 33 | 59013-230 |  | 01.04.2024 | ПС- , РП- , ТП- | ЩЭ ж/д | 59013-230-10 | Холл | 0,38/0,22 |  | НН | НАРТИС-И300, 3x230/400В, 5(100)А | 1 | 023241055914 | 04.06.2024 | 16 | 04.06.2040 | нет | нет | нет | нет | нет | нет | нет | нет | 1 |  |  | Р | З | Абонент с ОДН
331 | Зарипова Амина Василовна | Химки г. Новогорск мкр., Заречная ул., 6 к. 2, 34 | 59013-231 |  | 01.04.2024 | ПС- , РП- , ТП- | ЩЭ ж/д | 59013-231-19 | Холл | 0,38/0,22 |  | НН | НАРТИС-И300, 3x230/400В, 5(100)А | 1 | 023241056180 | 04.06.2024 | 16 | 04.06.2040 | нет | нет | нет | нет | нет | нет | нет | нет | 1 |  |  | Р | З | Абонент с ОДН
332 | Ковалевич Александр Павлович | Химки г. Новогорск мкр., Заречная ул., 6 к. 2, 35 | 59013-232 |  | 01.04.2024 | ПС- , РП- , ТП- | ЩЭ ж/д | 59013-232-18 | Холл | 0,38/0,22 |  | НН | НАРТИС-И300, 3x230/400В, 5(100)А | 1 | 023241056063 | 04.06.2024 | 16 | 04.06.2040 | нет | нет | нет | нет | нет | нет | нет | нет | 1 |  |  | Р | З | Абонент с ОДН
333 | Ненарочкин Сергей Павлович | Химки г. Новогорск мкр., Заречная ул., 6 к. 2, 36 | 59013-233 |  | 01.04.2024 | ПС- , РП- , ТП- | ЩЭ ж/д | 59013-233-17 | Холл | 0,38/0,22 |  | НН | НАРТИС-И300, 3x230/400В, 5(100)А | 1 | 023241055911 | 04.06.2024 | 16 | 04.06.2040 | нет | нет | нет | нет | нет | нет | нет | нет | 1 |  |  | Р | З | Абонент с ОДН
334 | Мокляк Ирина Алексеевна | Химки г. Новогорск мкр., Заречная ул., 6 к. 2, 37 | 59013-234 |  | 01.04.2024 | ПС- , РП- , ТП- | ЩЭ ж/д | 59013-234-16 | Холл | 0,38/0,22 |  | НН | НАРТИС-И300, 3x230/400В, 5(100)А | 1 | 023241056183 | 04.06.2024 | 16 | 04.06.2040 | нет | нет | нет | нет | нет | нет | нет | нет | 1 |  |  | Р | З | Абонент с ОДН
335 | Керимова Гюльнара Дамировна | Химки г. Новогорск мкр., Заречная ул., 6 к. 2, 38 | 59013-235 |  | 01.04.2024 | ПС- , РП- , ТП- | ЩЭ ж/д | 59013-235-15 | Холл | 0,38/0,22 |  | НН | НАРТИС-И300, 3x230/400В, 5(100)А | 1 | 023241055917 | 04.06.2024 | 16 | 04.06.2040 | нет | нет | нет | нет | нет | нет | нет | нет | 1 |  |  | Р | З | Абонент с ОДН
336 | Двойкин Михаил Юрьевич | Химки г. Новогорск мкр., Заречная ул., 6 к. 2, 39 | 59013-236 |  | 01.04.2024 | ПС- , РП- , ТП- | ЩЭ ж/д | 59013-236-14 | Холл | 0,38/0,22 |  | НН | НАРТИС-И300, 3x230/400В, 5(100)А | 1 | 023241056176 | 04.06.2024 | 16 | 04.06.2040 | нет | нет | нет | нет | нет | нет | нет | нет | 1 |  |  | Р | З | Абонент с ОДН
337 | Двойкин Михаил Юрьевич | Химки г. Новогорск мкр., Заречная ул., 6 к. 2, 40 | 59013-237 |  | 01.04.2024 | ПС- , РП- , ТП- | ЩЭ ж/д | 59013-237-13 | Холл | 0,38/0,22 |  | НН | НАРТИС-И300, 3x230/400В, 5(100)А | 1 | 023241056056 | 04.06.2024 | 16 | 04.06.2040 | нет | нет | нет | нет | нет | нет | нет | нет | 1 |  |  | Р | З | Абонент с ОДН
338 | Сабанова Оксана Амербиевна | Химки г. Новогорск мкр., Заречная ул., 6 к. 2, 41 | 59013-238 |  | 01.04.2024 | ПС- , РП- , ТП- | ЩЭ ж/д | 59013-238-12 | Холл | 0,38/0,22 |  | НН | НАРТИС-И300, 3x230/400В, 5(100)А | 1 | 023241056057 | 04.06.2024 | 16 | 04.06.2040 | нет | нет | нет | нет | нет | нет | нет | нет | 1 |  |  | Р | З | Абонент с ОДН
339 | Волков Андрей Юрьевич | Химки г. Новогорск мкр., Заречная ул., 6 к. 2, 42 | 59013-239 |  | 01.04.2024 | ПС- , РП- , ТП- | ЩЭ ж/д | 59013-239-11 | Холл | 0,38/0,22 |  | НН | НАРТИС-И300, 3x230/400В, 5(100)А | 1 | 023241055902 | 04.06.2024 | 16 | 04.06.2040 | нет | нет | нет | нет | нет | нет | нет | нет | 1 |  |  | Р | З | Абонент с ОДН
340 | Смехова Наталья Анатольевна | Химки г. Новогорск мкр., Заречная ул., 6 к. 2, 43 | 59013-240 |  | 01.04.2024 | ПС- , РП- , ТП- | ЩЭ ж/д | 59013-240-17 | Холл | 0,38/0,22 |  | НН | НАРТИС-И300, 3x230/400В, 5(100)А | 1 | 023241055849 | 01.01.2024 | 16 | 01.01.2040 | нет | нет | нет | нет | нет | нет | нет | нет | 1 |  |  | Р | З | Абонент с ОДН
341 | Шкляр Игорь Леонидович | Химки г. Новогорск мкр., Заречная ул., 6 к. 2, 44 | 59013-241 |  | 01.04.2024 | ПС- , РП- , ТП- | ЩЭ ж/д | 59013-241-16 | Холл | 0,38/0,22 |  | НН | НАРТИС-И300, 3x230/400В, 5(100)А | 1 | 023241055852 | 04.06.2024 | 16 | 04.06.2040 | нет | нет | нет | нет | нет | нет | нет | нет | 1 |  |  | Р | З | Абонент с ОДН
342 | Шкляр Игорь Леонидович | Химки г. Новогорск мкр., Заречная ул., 6 к. 2, 45 | 59013-242 |  | 01.04.2024 | ПС- , РП- , ТП- | ЩЭ ж/д | 59013-242-15 | Холл | 0,38/0,22 |  | НН | НАРТИС-И300, 3x230/400В, 5(100)А | 1 | 023241055921 | 04.06.2024 | 16 | 04.06.2040 | нет | нет | нет | нет | нет | нет | нет | нет | 1 |  |  | Р | З | Абонент с ОДН
343 | Богаченкова Ольга Владимировна | Химки г. Новогорск мкр., Заречная ул., 6 к. 2, 46 | 59013-243 |  | 01.04.2024 | ПС- , РП- , ТП- | ЩЭ ж/д | 59013-243-14 | Холл | 0,38/0,22 |  | НН | НАРТИС-И300, 3x230/400В, 5(100)А | 1 | 023241056061 | 04.06.2024 | 16 | 04.06.2040 | нет | нет | нет | нет | нет | нет | нет | нет | 1 |  |  | Р | З | Абонент с ОДН
344 | Жеребченко Дмитрий Анатольевич | Химки г. Новогорск мкр., Заречная ул., 6 к. 2, 47 | 59013-244 |  | 01.04.2024 | ПС- , РП- , ТП- | ЩЭ ж/д | 59013-244-13 | Холл | 0,38/0,22 |  | НН | НАРТИС-И300, 3x230/400В, 5(100)А | 1 | 023241055906 | 04.06.2024 | 16 | 04.06.2040 | нет | нет | нет | нет | нет | нет | нет | нет | 1 |  |  | Р | З | Абонент с ОДН
345 | Новоселова Елена Георгиевна | Химки г. Новогорск мкр., Заречная ул., 6 к. 2, 48 | 59013-245 |  | 01.04.2024 | ПС- , РП- , ТП- | ЩЭ ж/д | 59013-245-12 | Холл | 0,38/0,22 |  | НН | НАРТИС-И300, 3x230/400В, 5(100)А | 1 | 023241055857 | 04.06.2024 | 16 | 04.06.2040 | нет | нет | нет | нет | нет | нет | нет | нет | 1 |  |  | Р | З | Абонент с ОДН
346 | Серова Вероника Борисовна | Химки г. Новогорск мкр., Заречная ул., 6 к. 2, 49 | 59013-246 |  | 01.04.2024 | ПС- , РП- , ТП- | ЩЭ ж/д | 59013-246-11 | Холл | 0,38/0,22 |  | НН | НАРТИС-И300, 3x230/400В, 5(100)А | 1 | 023241055850 | 04.06.2024 | 16 | 04.06.2040 | нет | нет | нет | нет | нет | нет | нет | нет | 1 |  |  | Р | З | Абонент с ОДН
347 | Баширян Анна Валентиновна | Химки г. Новогорск мкр., Заречная ул., 6 к. 2, 50 | 59013-247 |  | 01.04.2024 | ПС- , РП- , ТП- | ЩЭ ж/д | 59013-247-10 | Холл | 0,38/0,22 |  | НН | НАРТИС-И300, 3x230/400В, 5(100)А | 1 | 023241056052 | 04.06.2024 | 16 | 04.06.2040 | нет | нет | нет | нет | нет | нет | нет | нет | 1 |  |  | Р | З | Абонент с ОДН
348 | Луценко Петр Петрович | Химки г. Новогорск мкр., Заречная ул., 6 к. 2, 51 | 59013-248 |  | 01.04.2024 | ПС- , РП- , ТП- | ЩЭ ж/д | 59013-248-19 | Холл | 0,38/0,22 |  | НН | НАРТИС-И300, 3x230/400В, 5(100)А | 1 | 023241056062 | 04.06.2024 | 16 | 04.06.2040 | нет | нет | нет | нет | нет | нет | нет | нет | 1 |  |  | Р | З | Абонент с ОДН
349 | Александрова Мария Сергеевна | Химки г. Новогорск мкр., Заречная ул., 6 к. 2, 52 | 59013-249 |  | 01.04.2024 | ПС- , РП- , ТП- | ЩЭ ж/д | 59013-249-18 | Холл | 0,38/0,22 |  | НН | НАРТИС-И300, 3x230/400В, 5(100)А | 1 | 023241056059 | 04.06.2024 | 16 | 04.06.2040 | нет | нет | нет | нет | нет | нет | нет | нет | 1 |  |  | Р | З | Абонент с ОДН
350 | Мирошниченко Татьяна Анатольевна | Химки г. Новогорск мкр., Заречная ул., 6 к. 2, 53 | 59013-250 |  | 01.04.2024 | ПС- , РП- , ТП- | ЩЭ ж/д | 59013-250-14 | Холл | 0,38/0,22 |  | НН | НАРТИС-И300, 3x230/400В, 5(100)А | 1 | 023241055968 | 04.06.2024 | 16 | 04.06.2040 | нет | нет | нет | нет | нет | нет | нет | нет | 1 |  |  | Р | З | Абонент с ОДН
351 | Клевцов Вячеслав Геннадьевич | Химки г. Новогорск мкр., Заречная ул., 6 к. 2, 54 | 59013-251 |  | 01.04.2024 | ПС- , РП- , ТП- | ЩЭ ж/д | 59013-251-13 | Холл | 0,38/0,22 |  | НН | НАРТИС-И300, 3x230/400В, 5(100)А | 1 | 023241055989 | 04.06.2024 | 16 | 04.06.2040 | нет | нет | нет | нет | нет | нет | нет | нет | 1 |  |  | Р | З | Абонент с ОДН
352 | Клевцов Вячеслав Геннадьевич | Химки г. Новогорск мкр., Заречная ул., 6 к. 2, 55 | 59013-252 |  | 01.04.2024 | ПС- , РП- , ТП- | ЩЭ ж/д | 59013-252-12 | Холл | 0,38/0,22 |  | НН | НАРТИС-И300, 3x230/400В, 5(100)А | 1 | 023241055882 | 04.06.2024 | 16 | 04.06.2040 | нет | нет | нет | нет | нет | нет | нет | нет | 1 |  |  | Р | З | Абонент с ОДН
353 | Лебедина Юлия Александровна | Химки г. Новогорск мкр., Заречная ул., 6 к. 2, 56 | 59013-253 |  | 01.04.2024 | ПС- , РП- , ТП- | ЩЭ ж/д | 59013-253-11 | Холл | 0,38/0,22 |  | НН | НАРТИС-И300, 3x230/400В, 5(100)А | 1 | 023241055831 | 04.06.2024 | 16 | 04.06.2040 | нет | нет | нет | нет | нет | нет | нет | нет | 1 |  |  | Р | З | Абонент с ОДН
354 | Якушкина Алена Игоревна | Химки г. Новогорск мкр., Заречная ул., 6 к. 2, 57 | 59013-254 |  | 01.04.2024 | ПС- , РП- , ТП- | ЩЭ ж/д | 59013-254-10 | Холл | 0,38/0,22 |  | НН | НАРТИС-И300, 3x230/400В, 5(100)А | 1 | 023241055969 | 04.06.2024 | 16 | 04.06.2040 | нет | нет | нет | нет | нет | нет | нет | нет | 1 |  |  | Р | З | Абонент с ОДН
355 | Маневский Андрей Александрович | Химки г. Новогорск мкр., Заречная ул., 6 к. 2, 58 | 59013-255 |  | 01.04.2024 | ПС- , РП- , ТП- | ЩЭ ж/д | 59013-255-19 | Холл | 0,38/0,22 |  | НН | НАРТИС-И300, 3x230/400В, 5(100)А | 1 | 023241057594 | 04.06.2024 | 16 | 04.06.2040 | нет | нет | нет | нет | нет | нет | нет | нет | 1 |  |  | Р | З | Абонент с ОДН
356 | Канищев Юрий Николаевчи | Химки г. Новогорск мкр., Заречная ул., 6 к. 2, 59 | 59013-256 |  | 01.04.2024 | ПС- , РП- , ТП- | ЩЭ ж/д | 59013-256-18 | Холл | 0,38/0,22 |  | НН | НАРТИС-И300, 3x230/400В, 5(100)А | 1 | 023241056071 | 04.06.2024 | 16 | 04.06.2040 | нет | нет | нет | нет | нет | нет | нет | нет | 1 |  |  | Р | З | Абонент с ОДН
357 | Батрутдинова Анастасия Робертовна | Химки г. Новогорск мкр., Заречная ул., 6 к. 2, 60 | 59013-257 |  | 01.04.2024 | ПС- , РП- , ТП- | ЩЭ ж/д | 59013-257-17 | Холл | 0,38/0,22 |  | НН | НАРТИС-И300, 3x230/400В, 5(100)А | 1 | 023241056223 | 04.06.2024 | 16 | 04.06.2040 | нет | нет | нет | нет | нет | нет | нет | нет | 1 |  |  | Р | З | Абонент с ОДН
358 | Левичева Милана Рудиевна | Химки г. Новогорск мкр., Заречная ул., 6 к. 2, 61 | 59013-258 |  | 01.04.2024 | ПС- , РП- , ТП- | ЩЭ ж/д | 59013-258-16 | Холл | 0,38/0,22 |  | НН | НАРТИС-И300, 3x230/400В, 5(100)А | 1 | 023241055980 | 04.06.2024 | 16 | 04.06.2040 | нет | нет | нет | нет | нет | нет | нет | нет | 1 |  |  | Р | З | Абонент с ОДН
359 | Шевчика Олга | Химки г. Новогорск мкр., Заречная ул., 6 к. 2, 62 | 59013-259 |  | 01.04.2024 | ПС- , РП- , ТП- | ЩЭ ж/д | 59013-259-15 | Холл | 0,38/0,22 |  | НН | НАРТИС-И300, 3x230/400В, 5(100)А | 1 | 023241055974 | 04.06.2024 | 16 | 04.06.2040 | нет | нет | нет | нет | нет | нет | нет | нет | 1 |  |  | Р | З | Абонент с ОДН
360 | Борщев Даниил Сергеевич | Химки г. Новогорск мкр., Заречная ул., 6 к. 2, 63 | 59013-260 |  | 01.04.2024 | ПС- , РП- , ТП- | ЩЭ ж/д | 59013-260-11 | Холл | 0,38/0,22 |  | НН | НАРТИС-И300, 3x230/400В, 5(100)А | 1 | 023241056161 | 04.06.2024 | 16 | 04.06.2040 | нет | нет | нет | нет | нет | нет | нет | нет | 1 |  |  | Р | З | Абонент с ОДН
361 | Мухина Анастасия Александровна | Химки г. Новогорск мкр., Заречная ул., 6 к. 2, 64 | 59013-261 |  | 01.04.2024 | ПС- , РП- , ТП- | ЩЭ ж/д | 59013-261-10 | Холл | 0,38/0,22 |  | НН | НАРТИС-И300, 3x230/400В, 5(100)А | 1 | 023241056131 | 04.06.2024 | 16 | 04.06.2040 | нет | нет | нет | нет | нет | нет | нет | нет | 1 |  |  | Р | З | Абонент с ОДН
362 | Чернэ София Михайловна | Химки г. Новогорск мкр., Заречная ул., 7 к. 1, 1 | 59013-262 |  | 01.04.2024 | ПС- , РП- , ТП- | ЩЭ ж/д | 59013-262-19 | Холл | 0,38/0,22 |  | НН | НАРТИС-И300, 3x230/400В, 5(100)А | 1 | 0233241055908 | 14.06.2024 | 16 | 14.06.2040 | нет | нет | нет | нет | нет | нет | нет | нет | 1 |  |  | Р | З | Абонент с ОДН
363 | Дадашев Заур Абдулали-оглы | Химки г. Новогорск мкр., Заречная ул., 7 к. 1, 2 | 59013-263 |  | 01.04.2024 | ПС- , РП- , ТП- | ЩЭ ж/д | 59013-263-18 | Холл | 0,38/0,22 |  | НН | НАРТИС-И300, 3x230/400В, 5(100)А | 1 | 023241055909 | 14.06.2024 | 16 | 14.06.2040 | нет | нет | нет | нет | нет | нет | нет | нет | 1 |  |  | Р | З | Абонент с ОДН
364 | Елфимов Алексей Сергеевич | Химки г. Новогорск мкр., Заречная ул., 7 к. 1, 3 | 59013-264 |  | 01.04.2024 | ПС- , РП- , ТП- | ЩЭ ж/д | 59013-264-17 | Холл | 0,38/0,22 |  | НН | НАРТИС-И300, 3x230/400В, 5(100)А | 1 | 023241056206 | 14.06.2024 | 16 | 14.06.2040 | нет | нет | нет | нет | нет | нет | нет | нет | 1 |  |  | Р | З | Абонент с ОДН
365 | Нагайкин Николай Алексеевич | Химки г. Новогорск мкр., Заречная ул., 7 к. 1, 4 | 59013-265 |  | 01.04.2024 | ПС- , РП- , ТП- | ЩЭ ж/д | 59013-265-16 | Холл | 0,38/0,22 |  | НН | НАРТИС-И300, 3x230/400В, 5(100)А | 1 | 023241055871 | 30.05.2024 | 16 | 30.05.2040 | нет | нет | нет | нет | нет | нет | нет | нет | 1 |  |  | Р | З | Абонент с ОДН
366 | Крупенников Андрей Вячеславович | Химки г. Новогорск мкр., Заречная ул., 7 к. 1, 5 | 59013-266 |  | 01.04.2024 | ПС- , РП- , ТП- | ЩЭ ж/д | 59013-266-15 | Холл | 0,38/0,22 |  | НН | НАРТИС-И300, 3x230/400В, 5(100)А | 1 | 023241055933 | 17.05.2024 | 16 | 17.05.2040 | нет | нет | нет | нет | нет | нет | нет | нет | 1 |  |  | Р | З | Абонент с ОДН
367 | Булыгина Ирина Александровна | Химки г. Новогорск мкр., Заречная ул., 7 к. 1, 6 | 59013-267 |  | 01.04.2024 | ПС- , РП- , ТП- | ЩЭ ж/д | 59013-267-14 | Холл | 0,38/0,22 |  | НН | НАРТИС-И300, 3x230/400В, 5(100)А | 1 | 023241055940 | 14.06.2024 | 16 | 14.06.2040 | нет | нет | нет | нет | нет | нет | нет | нет | 1 |  |  | Р | З | Абонент с ОДН
368 | Меликсетян Сергей Сейронович | Химки г. Новогорск мкр., Заречная ул., 7 к. 1, 7 | 59013-268 |  | 01.04.2024 | ПС- , РП- , ТП- | ЩЭ ж/д | 59013-268-13 | Холл | 0,38/0,22 |  | НН | НАРТИС-И300, 3x230/400В, 5(100)А | 1 | 023241041920 | 04.07.2024 | 16 | 04.07.2040 | нет | нет | нет | нет | нет | нет | нет | нет | 1 |  |  | Р | З | Абонент с ОДН
369 | Меликсетян Сергей Сейронович | Химки г. Новогорск мкр., Заречная ул., 7 к. 1, 8 | 59013-269 |  | 01.04.2024 | ПС- , РП- , ТП- | ЩЭ ж/д | 59013-269-12 | Холл | 0,38/0,22 |  | НН | НАРТИС-И300, 3x230/400В, 5(100)А | 1 | 02241055916 | 04.07.2024 | 16 | 04.07.2040 | нет | нет | нет | нет | нет | нет | нет | нет | 1 |  |  | Р | З | Абонент с ОДН
370 | Медведева Светлана Викторовна | Химки г. Новогорск мкр., Заречная ул., 7 к. 1, 9 | 59013-270 |  | 01.04.2024 | ПС- , РП- , ТП- | ЩЭ ж/д | 59013-270-18 | Холл | 0,38/0,22 |  | НН | НАРТИС-И300, 3x230/400В, 5(100)А | 1 | 023241041748 | 04.07.2024 | 16 | 04.07.2040 | нет | нет | нет | нет | нет | нет | нет | нет | 1 |  |  | Р | З | Абонент с ОДН
371 | Железняков Дмитрий Михайлович | Химки г. Новогорск мкр., Заречная ул., 7 к. 1, 10 | 59013-271 |  | 01.04.2024 | ПС- , РП- , ТП- | ЩЭ ж/д | 59013-271-17 | Холл | 0,38/0,22 |  | НН | Меркурий 231АТ-01, 230/400В, 5-60А | 1 | 18480871 | 01.01.2014 | 10 | 01.01.2024 | нет | нет | нет | нет | нет | нет | нет | нет | 1 |  |  | Р | З | Абонент с ОДН
372 | Багдасарян Акоп Арсенович | Химки г. Новогорск мкр., Заречная ул., 7 к. 1, 11 | 59013-272 |  | 01.04.2024 | ПС- , РП- , ТП- | ЩЭ ж/д | 59013-272-16 | Холл | 0,38/0,22 |  | НН | НАРТИС-И300, 3x230/400В, 5(100)А | 1 | 023241056046 | 14.06.2024 | 16 | 14.06.2040 | нет | нет | нет | нет | нет | нет | нет | нет | 1 |  |  | Р | З | Абонент с ОДН
373 | Боровская Наталья Игоревна | Химки г. Новогорск мкр., Заречная ул., 7 к. 1, 12 | 59013-273 |  | 01.04.2024 | ПС- , РП- , ТП- | ЩЭ ж/д | 59013-273-15 | Холл | 0,38/0,22 |  | НН | НАРТИС-И300, 3x230/400В, 5(100)А | 1 | 023241055899 | 31.05.2024 | 16 | 31.05.2040 | нет | нет | нет | нет | нет | нет | нет | нет | 1 |  |  | Р | З | Абонент с ОДН
374 | Кулаков Сергей Михайлович | Химки г. Новогорск мкр., Заречная ул., 7 к. 1, 13 | 59013-274 |  | 01.04.2024 | ПС- , РП- , ТП- | ЩЭ ж/д | 59013-274-14 | Опора | 0,38/0,22 |  | НН | НАРТИС-И300, 3x230/400В, 5(100)А | 1 | 023241049381 | 01.01.2024 | 16 | 01.01.2040 | нет | нет | нет | нет | нет | нет | нет | нет | 1 |  |  | Р | П | Абонент с ОДН
375 | Ханнанов Булат Азатович | Химки г. Новогорск мкр., Заречная ул., 7 к. 1, 14 | 59013-275 |  | 01.04.2024 | ПС- , РП- , ТП- | ЩЭ ж/д | 59013-275-13 | Холл | 0,38/0,22 |  | НН | НАРТИС-И300, 3x230/400В, 5(100)А | 1 | 023241043738 | 14.06.2024 | 16 | 14.06.2040 | нет | нет | нет | нет | нет | нет | нет | нет | 1 |  |  | Р | З | Абонент с ОДН
376 | Хайруллин Артем Фаатович | Химки г. Новогорск мкр., Заречная ул., 7 к. 1, 15 | 59013-276 |  | 01.04.2024 | ПС- , РП- , ТП- | ЩЭ ж/д | 59013-276-12 | Холл | 0,38/0,22 |  | НН | НАРТИС-И300, 3x230/400В, 5(100)А | 1 | 023241056192 | 14.06.2024 | 16 | 14.06.2040 | нет | нет | нет | нет | нет | нет | нет | нет | 1 |  |  | Р | З | Абонент с ОДН
377 | Комлова Анна Львовна | Химки г. Новогорск мкр., Заречная ул., 7 к. 1, 16 | 59013-277 |  | 01.04.2024 | ПС- , РП- , ТП- | ЩЭ ж/д | 59013-277-11 | Холл | 0,38/0,22 |  | НН | НАРТИС-И300, 3x230/400В, 5(100)А | 1 | 023241056092 | 14.06.2024 | 16 | 14.06.2040 | нет | нет | нет | нет | нет | нет | нет | нет | 1 |  |  | Р | З | Абонент с ОДН
378 | Харьков Александр Анатольевич | Химки г. Новогорск мкр., Заречная ул., 7 к. 1, 17 | 59013-278 |  | 01.04.2024 | ПС- , РП- , ТП- | ЩЭ ж/д | 59013-278-10 | Холл | 0,38/0,22 |  | НН | НАРТИС-И300, 3x230/400В, 5(100)А | 1 | 023241055851 | 14.06.2024 | 16 | 14.06.2040 | нет | нет | нет | нет | нет | нет | нет | нет | 1 |  |  | Р | З | Абонент с ОДН
379 | Шибаева Ольга Михайловна | Химки г. Новогорск мкр., Заречная ул., 7 к. 1, 18 | 59013-279 |  | 01.04.2024 | ПС- , РП- , ТП- | ЩЭ ж/д | 59013-279-19 | Холл | 0,38/0,22 |  | НН | НАРТИС-И300, 3x230/400В, 5(100)А | 1 | 023241056053 | 14.06.2024 | 16 | 14.06.2040 | нет | нет | нет | нет | нет | нет | нет | нет | 1 |  |  | Р | З | Абонент с ОДН
380 | Гатауллина Альбина Бакиевна | Химки г. Новогорск мкр., Заречная ул., 7 к. 1, 19 | 59013-280 |  | 01.04.2024 | ПС- , РП- , ТП- | ЩЭ ж/д | 59013-280-15 | Холл | 0,38/0,22 |  | НН | НАРТИС-И300, 3x230/400В, 5(100)А | 1 | 023241056069 | 30.05.2024 | 16 | 30.05.2040 | нет | нет | нет | нет | нет | нет | нет | нет | 1 |  |  | Р | З | Абонент с ОДН
381 | Саркисян Вартан Аргамович | Химки г. Новогорск мкр., Заречная ул., 7 к. 1, 20 | 59013-281 |  | 01.04.2024 | ПС- , РП- , ТП- | ЩЭ ж/д | 59013-281-14 | Холл | 0,38/0,22 |  | НН | НАРТИС-И300, 3x230/400В, 5(100)А | 1 | 023241055848 | 30.05.2024 | 16 | 30.05.2040 | нет | нет | нет | нет | нет | нет | нет | нет | 1 |  |  | Р | З | Абонент с ОДН
382 | Попов Олег Владимирович | Химки г. Новогорск мкр., Заречная ул., 7 к. 1, 21 | 59013-282 |  | 01.04.2024 | ПС- , РП- , ТП- | ЩЭ ж/д | 59013-282-13 | Холл | 0,38/0,22 |  | НН | НАРТИС-И300, 3x230/400В, 5(100)А | 1 | 023241057566 | 30.05.2024 | 16 | 30.05.2040 | нет | нет | нет | нет | нет | нет | нет | нет | 1 |  |  | Р | З | Абонент с ОДН
383 | Фильков Николай Николаевич | Химки г. Новогорск мкр., Заречная ул., 7 к. 1, 22 | 59013-283 |  | 01.04.2024 | ПС- , РП- , ТП- | ЩЭ ж/д | 59013-283-12 | Холл | 0,38/0,22 |  | НН | НАРТИС-И300, 3x230/400В, 5(100)А | 1 | 023241056080 | 30.05.2024 | 16 | 30.05.2040 | нет | нет | нет | нет | нет | нет | нет | нет | 1 |  |  | Р | З | Абонент с ОДН
384 | Бушланова Ольга Петровна | Химки г. Новогорск мкр., Заречная ул., 7 к. 1, 23 | 59013-284 |  | 01.04.2024 | ПС- , РП- , ТП- | ЩЭ ж/д | 59013-284-11 | Холл | 0,38/0,22 |  | НН | НАРТИС-И300, 3x230/400В, 5(100)А | 1 | 023241055761 | 01.01.2024 | 16 | 01.01.2040 | нет | нет | нет | нет | нет | нет | нет | нет | 1 |  |  | Р | З | Абонент с ОДН
385 | Клементьев Юрий Владимирович | Химки г. Новогорск мкр., Заречная ул., 7 к. 1, 24 | 59013-285 |  | 01.04.2024 | ПС- , РП- , ТП- | ЩЭ ж/д | 59013-285-10 | Холл | 0,38/0,22 |  | НН | НАРТИС-И300, 3x230/400В, 5(100)А | 1 | 023241055853 | 31.05.2024 | 16 | 31.05.2040 | нет | нет | нет | нет | нет | нет | нет | нет | 1 |  |  | Р | З | Абонент с ОДН
386 | Лысов Александр Михайлович | Химки г. Новогорск мкр., Заречная ул., 7 к. 1, 25 | 59013-286 |  | 01.04.2024 | ПС- , РП- , ТП- | ЩЭ ж/д | 59013-286-19 | Холл | 0,38/0,22 |  | НН | НАРТИС-И300, 3x230/400В, 5(100)А | 1 | 023241056128 | 31.05.2024 | 16 | 31.05.2040 | нет | нет | нет | нет | нет | нет | нет | нет | 1 |  |  | Р | З | Абонент с ОДН
387 | Борщева Милена Владимировна | Химки г. Новогорск мкр., Заречная ул., 7 к. 1, 26 | 59013-287 |  | 01.04.2024 | ПС- , РП- , ТП- | ЩЭ ж/д | 59013-287-18 | Холл | 0,38/0,22 |  | НН | НАРТИС-И300, 3x230/400В, 5(100)А | 1 | 023241055771 | 31.05.2024 | 16 | 31.05.2040 | нет | нет | нет | нет | нет | нет | нет | нет | 1 |  |  | Р | З | Абонент с ОДН
388 | Елисеева Наталья Викторовна | Химки г. Новогорск мкр., Заречная ул., 7 к. 1, 27 | 59013-288 |  | 01.04.2024 | ПС- , РП- , ТП- | ЩЭ ж/д | 59013-288-17 | Холл | 0,38/0,22 |  | НН | НАРТИС-И300, 3x230/400В, 5(100)А | 1 | 023241055795 | 31.05.2024 | 16 | 31.05.2040 | нет | нет | нет | нет | нет | нет | нет | нет | 1 |  |  | Р | З | Абонент с ОДН
389 | Синиченко Мария Александровна | Химки г. Новогорск мкр., Заречная ул., 7 к. 1, 28 | 59013-289 |  | 01.04.2024 | ПС- , РП- , ТП- | ЩЭ ж/д | 59013-289-16 | Холл | 0,38/0,22 |  | НН | НАРТИС-И300, 3x230/400В, 5(100)А | 1 | 023241055759 | 31.05.2024 | 16 | 31.05.2040 | нет | нет | нет | нет | нет | нет | нет | нет | 1 |  |  | Р | З | Абонент с ОДН
390 | Карпиза Андрей Петрович | Химки г. Новогорск мкр., Заречная ул., 7 к. 1, 29 | 59013-290 |  | 01.04.2024 | ПС- , РП- , ТП- | ЩЭ ж/д | 59013-290-12 | Холл | 0,38/0,22 |  | НН | НАРТИС-И300, 3x230/400В, 5(100)А | 1 | 023241055865 | 31.05.2024 | 16 | 31.05.2040 | нет | нет | нет | нет | нет | нет | нет | нет | 1 |  |  | Р | З | Абонент с ОДН
391 | Моисеева Елена Ивановна | Химки г. Новогорск мкр., Заречная ул., 7 к. 1, 30 | 59013-291 |  | 01.04.2024 | ПС- , РП- , ТП- | ЩЭ ж/д | 59013-291-11 | Холл | 0,38/0,22 |  | НН | НАРТИС-И300, 3x230/400В, 5(100)А | 1 | 023241056073 | 31.05.2024 | 16 | 31.05.2040 | нет | нет | нет | нет | нет | нет | нет | нет | 1 |  |  | Р | З | Абонент с ОДН
392 | Федько Юрий Анатольевич | Химки г. Новогорск мкр., Заречная ул., 7 к. 1, 31 | 59013-292 |  | 01.04.2024 | ПС- , РП- , ТП- | ЩЭ ж/д | 59013-292-10 | Холл | 0,38/0,22 |  | НН | НАРТИС-И300, 3x230/400В, 5(100)А | 1 | 023241055832 | 31.05.2024 | 16 | 31.05.2040 | нет | нет | нет | нет | нет | нет | нет | нет | 1 |  |  | Р | З | Абонент с ОДН
393 | Моисеева Маргарита Юрьевна | Химки г. Новогорск мкр., Заречная ул., 7 к. 1, 32 | 59013-293 |  | 01.04.2024 | ПС- , РП- , ТП- | ЩЭ ж/д | 59013-293-19 | Холл | 0,38/0,22 |  | НН | НАРТИС-И300, 3x230/400В, 5(100)А | 1 | 023241055791 | 31.05.2024 | 16 | 31.05.2040 | нет | нет | нет | нет | нет | нет | нет | нет | 1 |  |  | Р | З | Абонент с ОДН
394 | Насырова Элина Маратовна | Химки г. Новогорск мкр., Заречная ул., 7 к. 2, 33 | 59013-294 |  | 01.04.2024 | ПС- , РП- , ТП- | ЩЭ ж/д | 59013-294-18 | Холл | 0,38/0,22 |  | НН | НАРТИС-И300, 3x230/400В, 5(100)А | 1 | 023241056171 | 06.06.2024 | 16 | 06.06.2040 | нет | нет | нет | нет | нет | нет | нет | нет | 1 |  |  | Р | З | Абонент с ОДН
395 | Саватеева Ольга Юрьевна | Химки г. Новогорск мкр., Заречная ул., 7 к. 2, 34 | 59013-295 |  | 01.04.2024 | ПС- , РП- , ТП- | ЩЭ ж/д | 59013-295-17 | Холл | 0,38/0,22 |  | НН | НАРТИС-И300, 3x230/400В, 5(100)А | 1 | 023241055780 | 06.06.2024 | 16 | 06.06.2040 | нет | нет | нет | нет | нет | нет | нет | нет | 1 |  |  | Р | З | Абонент с ОДН
396 | Насырова Людмила Александровна | Химки г. Новогорск мкр., Заречная ул., 7 к. 2, 35 | 59013-296 |  | 01.04.2024 | ПС- , РП- , ТП- | ЩЭ ж/д | 59013-296-16 | Холл | 0,38/0,22 |  | НН | НАРТИС-И300, 3x230/400В, 5(100)А | 1 | 023241055781 | 06.06.2024 | 16 | 06.06.2040 | нет | нет | нет | нет | нет | нет | нет | нет | 1 |  |  | Р | З | Абонент с ОДН
397 | Зоз Роман Артурович | Химки г. Новогорск мкр., Заречная ул., 7 к. 2, 36 | 59013-297 |  | 01.04.2024 | ПС- , РП- , ТП- | ЩЭ ж/д | 59013-297-15 | Холл | 0,38/0,22 |  | НН | НАРТИС-И300, 3x230/400В, 5(100)А | 1 | 023241055775 | 06.06.2024 | 16 | 06.06.2040 | нет | нет | нет | нет | нет | нет | нет | нет | 1 |  |  | Р | З | Абонент с ОДН
398 | Шкляр Наталия Ахметовна | Химки г. Новогорск мкр., Заречная ул., 7 к. 2, 37 | 59013-298 |  | 01.04.2024 | ПС- , РП- , ТП- | ЩЭ ж/д | 59013-298-14 | Холл | 0,38/0,22 |  | НН | НАРТИС-И300, 3x230/400В, 5(100)А | 1 | 023241056064 | 06.06.2024 | 16 | 06.06.2040 | нет | нет | нет | нет | нет | нет | нет | нет | 1 |  |  | Р | З | Абонент с ОДН
399 | Солдатова Наталия Николаевна | Химки г. Новогорск мкр., Заречная ул., 7 к. 2, 38 | 59013-299 |  | 01.04.2024 | ПС- , РП- , ТП- | ЩЭ ж/д | 59013-299-13 | Холл | 0,38/0,22 |  | НН | НАРТИС-И300, 3x230/400В, 5(100)А | 1 | 023241056079 | 06.06.2024 | 16 | 06.06.2040 | нет | нет | нет | нет | нет | нет | нет | нет | 1 |  |  | Р | З | Абонент с ОДН
400 | Гусева Ольга Александровна | Химки г. Новогорск мкр., Заречная ул., 7 к. 2, 39 | 59013-300 |  | 01.04.2024 | ПС- , РП- , ТП- | ЩЭ ж/д | 59013-300-12 | Холл | 0,38/0,22 |  | НН | НАРТИС-И300, 3x230/400В, 5(100)А | 1 | 023241055842 | 06.06.2024 | 16 | 06.06.2040 | нет | нет | нет | нет | нет | нет | нет | нет | 1 |  |  | Р | З | Абонент с ОДН
401 | Гусева Ольга Александровна | Химки г. Новогорск мкр., Заречная ул., 7 к. 2, 40 | 59013-301 |  | 01.04.2024 | ПС- , РП- , ТП- | ЩЭ ж/д | 59013-301-11 | Холл | 0,38/0,22 |  | НН | НАРТИС-И300, 3x230/400В, 5(100)А | 1 | 023241056081 | 06.06.2024 | 16 | 06.06.2040 | нет | нет | нет | нет | нет | нет | нет | нет | 1 |  |  | Р | З | Абонент с ОДН
402 | Логунов Александр Дмитриевич | Химки г. Новогорск мкр., Заречная ул., 7 к. 2, 41 | 59013-302 |  | 01.04.2024 | ПС- , РП- , ТП- | ЩЭ ж/д | 59013-302-10 | Холл | 0,38/0,22 |  | НН | НАРТИС-И300, 3x230/400В, 5(100)А | 1 | 023241055846 | 06.06.2024 | 16 | 06.06.2040 | нет | нет | нет | нет | нет | нет | нет | нет | 1 |  |  | Р | З | Абонент с ОДН
403 | Коротков Сергей Николаевич | Химки г. Новогорск мкр., Заречная ул., 7 к. 2, 42 | 59013-303 |  | 01.04.2024 | ПС- , РП- , ТП- | ЩЭ ж/д | 59013-303-19 | Холл | 0,38/0,22 |  | НН | НАРТИС-И300, 3x230/400В, 5(100)А | 1 | 023241055937 | 06.06.2024 | 16 | 06.06.2040 | нет | нет | нет | нет | нет | нет | нет | нет | 1 |  |  | Р | З | Абонент с ОДН
404 | Занаревская Марина Станиславовна | Химки г. Новогорск мкр., Заречная ул., 7 к. 2, 43 | 59013-304 |  | 01.04.2024 | ПС- , РП- , ТП- | ЩЭ ж/д | 59013-304-18 | Холл | 0,38/0,22 |  | НН | НАРТИС-И300, 3x230/400В, 5(100)А | 1 | 023241056090 | 06.06.2024 | 16 | 06.06.2040 | нет | нет | нет | нет | нет | нет | нет | нет | 1 |  |  | Р | З | Абонент с ОДН
405 | Дзюнька Наталья Игоревна | Химки г. Новогорск мкр., Заречная ул., 7 к. 2, 44 | 59013-305 |  | 01.04.2024 | ПС- , РП- , ТП- | ЩЭ ж/д | 59013-305-17 | Холл | 0,38/0,22 |  | НН | НАРТИС-И300, 3x230/400В, 5(100)А | 1 | 023241055808 | 06.06.2024 | 16 | 06.06.2040 | нет | нет | нет | нет | нет | нет | нет | нет | 1 |  |  | Р | З | Абонент с ОДН
406 | Тумасян Мария Федоровна | Химки г. Новогорск мкр., Заречная ул., 7 к. 2, 45 | 59013-306 |  | 01.04.2024 | ПС- , РП- , ТП- | ЩЭ ж/д | 59013-306-16 | Холл | 0,38/0,22 |  | НН | НАРТИС-И300, 3x230/400В, 5(100)А | 1 | 023241055971 | 06.06.2024 | 16 | 06.06.2040 | нет | нет | нет | нет | нет | нет | нет | нет | 1 |  |  | Р | З | Абонент с ОДН
407 | Петреник Александр Юрьевич | Химки г. Новогорск мкр., Заречная ул., 7 к. 2, 46 | 59013-307 |  | 01.04.2024 | ПС- , РП- , ТП- | ЩЭ ж/д | 59013-307-15 | Холл | 0,38/0,22 |  | НН | НАРТИС-И300, 3x230/400В, 5(100)А | 1 | 023241055828 | 06.06.2024 | 16 | 06.06.2040 | нет | нет | нет | нет | нет | нет | нет | нет | 1 |  |  | Р | З | Абонент с ОДН
408 | Зиновьев Андрей Валерьевич | Химки г. Новогорск мкр., Заречная ул., 7 к. 2, 47 | 59013-308 |  | 01.04.2024 | ПС- , РП- , ТП- | ЩЭ ж/д | 59013-308-14 | Холл | 0,38/0,22 |  | НН | НАРТИС-И300, 3x230/400В, 5(100)А | 1 | 023241055970 | 06.06.2024 | 16 | 06.06.2040 | нет | нет | нет | нет | нет | нет | нет | нет | 1 |  |  | Р | З | Абонент с ОДН
409 | Брусенцев Валерий Валерьевич | Химки г. Новогорск мкр., Заречная ул., 7 к. 2, 48 | 59013-309 |  | 01.04.2024 | ПС- , РП- , ТП- | ЩЭ ж/д | 59013-309-13 | Холл | 0,38/0,22 |  | НН | НАРТИС-И300, 3x230/400В, 5(100)А | 1 | 023241055983 | 06.06.2024 | 16 | 06.06.2040 | нет | нет | нет | нет | нет | нет | нет | нет | 1 |  |  | Р | З | Абонент с ОДН
410 | Антонов Николай Георгиевич | Химки г. Новогорск мкр., Заречная ул., 7 к. 2, 49 | 59013-310 |  | 01.04.2024 | ПС- , РП- , ТП- | ЩЭ ж/д | 59013-310-19 | Холл | 0,38/0,22 |  | НН | НАРТИС-И300, 3x230/400В, 5(100)А | 1 | 023241056007 | 06.06.2024 | 16 | 06.06.2040 | нет | нет | нет | нет | нет | нет | нет | нет | 1 |  |  | Р | З | Абонент с ОДН
411 | Уварычева Екатерина Вадимовна | Химки г. Новогорск мкр., Заречная ул., 7 к. 2, 50 | 59013-311 |  | 01.04.2024 | ПС- , РП- , ТП- | ЩЭ ж/д | 59013-311-18 | Холл | 0,38/0,22 |  | НН | НАРТИС-И300, 3x230/400В, 5(100)А | 1 | 023241055987 | 06.06.2024 | 16 | 06.06.2040 | нет | нет | нет | нет | нет | нет | нет | нет | 1 |  |  | Р | З | Абонент с ОДН
412 | Марланг Елена Владимировна | Химки г. Новогорск мкр., Заречная ул., 7 к. 2, 51 | 59013-312 |  | 01.04.2024 | ПС- , РП- , ТП- | ЩЭ ж/д | 59013-312-17 | Холл | 0,38/0,22 |  | НН | НАРТИС-И300, 3x230/400В, 5(100)А | 1 | 023241056014 | 06.06.2024 | 16 | 06.06.2040 | нет | нет | нет | нет | нет | нет | нет | нет | 1 |  |  | Р | З | Абонент с ОДН
413 | Наумов Денис Юрьевич | Химки г. Новогорск мкр., Заречная ул., 7 к. 2, 52 | 59013-313 |  | 01.04.2024 | ПС- , РП- , ТП- | ЩЭ ж/д | 59013-313-16 | Холл | 0,38/0,22 |  | НН | НАРТИС-И300, 3x230/400В, 5(100)А | 1 | 023241056136 | 06.06.2024 | 16 | 06.06.2040 | нет | нет | нет | нет | нет | нет | нет | нет | 1 |  |  | Р | З | Абонент с ОДН
414 | Кодряну Иван Иванович | Химки г. Новогорск мкр., Заречная ул., 7 к. 2, 53 | 59013-314 |  | 01.04.2024 | ПС- , РП- , ТП- | ЩЭ ж/д | 59013-314-15 | Холл | 0,38/0,22 |  | НН | НАРТИС-И300, 3x230/400В, 5(100)А | 1 | 023241055990 | 06.06.2024 | 16 | 06.06.2040 | нет | нет | нет | нет | нет | нет | нет | нет | 1 |  |  | Р | З | Абонент с ОДН
415 | Триггвасон Йонас | Химки г. Новогорск мкр., Заречная ул., 7 к. 2, 54 | 59013-315 |  | 01.04.2024 | ПС- , РП- , ТП- | ЩЭ ж/д | 59013-315-14 | Холл | 0,38/0,22 |  | НН | НАРТИС-И300, 3x230/400В, 5(100)А | 1 | 023241055875 | 06.06.2024 | 16 | 06.06.2040 | нет | нет | нет | нет | нет | нет | нет | нет | 1 |  |  | Р | З | Абонент с ОДН
416 | Захарова Елена Александровна | Химки г. Новогорск мкр., Заречная ул., 7 к. 2, 55 | 59013-316 |  | 01.04.2024 | ПС- , РП- , ТП- | ЩЭ ж/д | 59013-316-13 | Холл | 0,38/0,22 |  | НН | НАРТИС-И300, 3x230/400В, 5(100)А | 1 | 023241056123 | 06.06.2024 | 16 | 06.06.2040 | нет | нет | нет | нет | нет | нет | нет | нет | 1 |  |  | Р | З | Абонент с ОДН
417 | Григорьева Татьяна Викторовна | Химки г. Новогорск мкр., Заречная ул., 7 к. 2, 56 | 59013-317 |  | 01.04.2024 | ПС- , РП- , ТП- | ЩЭ ж/д | 59013-317-12 | Холл | 0,38/0,22 |  | НН | НАРТИС-И300, 3x230/400В, 5(100)А | 1 | 023241056006 | 06.06.2024 | 16 | 06.06.2040 | нет | нет | нет | нет | нет | нет | нет | нет | 1 |  |  | Р | З | Абонент с ОДН
418 | Ветлужских Юрий Викторович | Химки г. Новогорск мкр., Заречная ул., 7 к. 2, 57 | 59013-318 |  | 01.04.2024 | ПС- , РП- , ТП- | ЩЭ ж/д | 59013-318-11 | Холл | 0,38/0,22 |  | НН | НАРТИС-И300, 3x230/400В, 5(100)А | 1 | 023241055879 | 06.06.2024 | 16 | 06.06.2040 | нет | нет | нет | нет | нет | нет | нет | нет | 1 |  |  | Р | З | Абонент с ОДН
419 | Котов Михаил Валентинович | Химки г. Новогорск мкр., Заречная ул., 7 к. 2, 58 | 59013-319 |  | 01.04.2024 | ПС- , РП- , ТП- | ЩЭ ж/д | 59013-319-10 | Холл | 0,38/0,22 |  | НН | НАРТИС-И300, 3x230/400В, 5(100)А | 1 | 023241056122 | 06.06.2024 | 16 | 06.06.2040 | нет | нет | нет | нет | нет | нет | нет | нет | 1 |  |  | Р | З | Абонент с ОДН
420 | Котов Михаил Валентинович | Химки г. Новогорск мкр., Заречная ул., 7 к. 2, 59 | 59013-320 |  | 01.04.2024 | ПС- , РП- , ТП- | ЩЭ ж/д | 59013-320-16 | Холл | 0,38/0,22 |  | НН | НАРТИС-И300, 3x230/400В, 5(100)А | 1 | 023241056107 | 06.06.2024 | 16 | 06.06.2040 | нет | нет | нет | нет | нет | нет | нет | нет | 1 |  |  | Р | З | Абонент с ОДН
421 | Гамзаева Глевша Максимовна | Химки г. Новогорск мкр., Заречная ул., 7 к. 2, 60 | 59013-321 |  | 01.04.2024 | ПС- , РП- , ТП- | ЩЭ ж/д | 59013-321-15 | Холл | 0,38/0,22 |  | НН | НАРТИС-И300, 3x230/400В, 5(100)А | 1 | 023241055874 | 06.06.2024 | 16 | 06.06.2040 | нет | нет | нет | нет | нет | нет | нет | нет | 1 |  |  | Р | З | Абонент с ОДН
422 | Старикова Ирина Валерьевна | Химки г. Новогорск мкр., Заречная ул., 7 к. 2, 61 | 59013-322 |  | 01.04.2024 | ПС- , РП- , ТП- | ЩЭ ж/д | 59013-322-14 | Холл | 0,38/0,22 |  | НН | НАРТИС-И300, 3x230/400В, 5(100)А | 1 | 023241056113 | 06.06.2024 | 16 | 06.06.2040 | нет | нет | нет | нет | нет | нет | нет | нет | 1 |  |  | Р | З | Абонент с ОДН
423 | Конрат Лариса | Химки г. Новогорск мкр., Заречная ул., 7 к. 2, 62 | 59013-323 |  | 01.04.2024 | ПС- , РП- , ТП- | ЩЭ ж/д | 59013-323-13 | Холл | 0,38/0,22 |  | НН | НАРТИС-И300, 3x230/400В, 5(100)А | 1 | 023241056104 | 06.06.2024 | 16 | 06.06.2040 | нет | нет | нет | нет | нет | нет | нет | нет | 1 |  |  | Р | З | Абонент с ОДН
424 | Мухин Сергей Анатольевич | Химки г. Новогорск мкр., Заречная ул., 7 к. 2, 63 | 59013-324 |  | 01.04.2024 | ПС- , РП- , ТП- | ЩЭ ж/д | 59013-324-12 | Холл | 0,38/0,22 |  | НН | НАРТИС-И300, 3x230/400В, 5(100)А | 1 | 023241056125 | 06.06.2024 | 16 | 06.06.2040 | нет | нет | нет | нет | нет | нет | нет | нет | 1 |  |  | Р | З | Абонент с ОДН
425 | Щербинина Наталья Михайловна | Химки г. Новогорск мкр., Заречная ул., 7 к. 2, 64 | 59013-325 |  | 01.04.2024 | ПС- , РП- , ТП- | ЩЭ ж/д | 59013-325-11 | Холл | 0,38/0,22 |  | НН | НАРТИС-И300, 3x230/400В, 5(100)А | 1 | 023241055949 | 06.06.2024 | 16 | 06.06.2040 | нет | нет | нет | нет | нет | нет | нет | нет | 1 |  |  | Р | З | Абонент с ОДН
426 | Сафин Альберт Шафикович | Химки г. Новогорск мкр., Заречная ул., 7 к. 3, 56 | 59013-358 |  | 01.04.2024 | ПС- , РП- , ТП- | ЩЭ ж/д | 59013-358-19 | ВРУ | 0,38/0,22 |  | НН | Меркурий 231АТ-01, 230/400В, 5-60А | 1 | 47904538 | 01.01.2023 | 10 | 01.01.2033 | нет | нет | нет | нет | нет | нет | нет | нет | 1 |  |  | Р | З | С ОДН
427 | Жукова Оксана Владимировна | Химки г. Новогорск мкр., Заречная ул., 7 к. 3, 65 | 59013-326 |  | 01.04.2024 | ПС- , РП- , ТП- | ЩЭ ж/д | 59013-326-10 | Холл | 0,38/0,22 |  | НН | НАРТИС-И300, 3x230/400В, 5(100)А | 1 | 023241056066 | 14.06.2024 | 16 | 14.06.2040 | нет | нет | нет | нет | нет | нет | нет | нет | 1 |  |  | Р | З | Абонент с ОДН
428 | Добровольская Анастасия Владимировна | Химки г. Новогорск мкр., Заречная ул., 7 к. 3, 66 | 59013-327 |  | 01.04.2024 | ПС- , РП- , ТП- | ЩЭ ж/д | 59013-327-19 | Холл | 0,38/0,22 |  | НН | НАРТИС-И300, 3x230/400В, 5(100)А | 1 | 023241055891 | 14.06.2024 | 16 | 14.06.2040 | нет | нет | нет | нет | нет | нет | нет | нет | 1 |  |  | Р | З | Абонент с ОДН
429 | Федоров Михаил Васильевич | Химки г. Новогорск мкр., Заречная ул., 7 к. 3, 67 | 59013-328 |  | 01.04.2024 | ПС- , РП- , ТП- | ЩЭ ж/д | 59013-328-18 | Холл | 0,38/0,22 |  | НН | НАРТИС-И300, 3x230/400В, 5(100)А | 1 | 023241055880 | 14.06.2024 | 16 | 14.06.2040 | нет | нет | нет | нет | нет | нет | нет | нет | 1 |  |  | Р | З | Абонент с ОДН
430 | Косарев Александр Владимирович | Химки г. Новогорск мкр., Заречная ул., 7 к. 3, 68 | 59013-329 |  | 01.04.2024 | ПС- , РП- , ТП- | ЩЭ ж/д | 59013-329-17 | Холл | 0,38/0,22 |  | НН | НАРТИС-И300, 3x230/400В, 5(100)А | 1 | 023241056143 | 14.06.2024 | 16 | 14.06.2040 | нет | нет | нет | нет | нет | нет | нет | нет | 1 |  |  | Р | З | Абонент с ОДН
431 | Чибриков Дмитрий Александрович | Химки г. Новогорск мкр., Заречная ул., 7 к. 3, 69 | 59013-330 |  | 01.04.2024 | ПС- , РП- , ТП- | ЩЭ ж/д | 59013-330-13 | Холл | 0,38/0,22 |  | НН | НАРТИС-И300, 3x230/400В, 5(100)А | 1 | 023241055859 | 14.06.2024 | 16 | 14.06.2040 | нет | нет | нет | нет | нет | нет | нет | нет | 1 |  |  | Р | З | Абонент с ОДН
432 | Якушин Александр Сергеевич | Химки г. Новогорск мкр., Заречная ул., 7 к. 3, 70 | 59013-331 |  | 01.04.2024 | ПС- , РП- , ТП- | ЩЭ ж/д | 59013-331-12 | Холл | 0,38/0,22 |  | НН | НАРТИС-И300, 3x230/400В, 5(100)А | 1 | 023241055881 | 14.06.2024 | 16 | 14.06.2040 | нет | нет | нет | нет | нет | нет | нет | нет | 1 |  |  | Р | З | Абонент с ОДН
433 | Кауфман Алла Георгиевна | Химки г. Новогорск мкр., Заречная ул., 7 к. 3, 71 | 59013-332 |  | 01.04.2024 | ПС- , РП- , ТП- | ЩЭ ж/д | 59013-332-11 | Холл | 0,38/0,22 |  | НН | НАРТИС-И300, 3x230/400В, 5(100)А | 1 | 023241056047 | 14.06.2024 | 16 | 14.06.2040 | нет | нет | нет | нет | нет | нет | нет | нет | 1 |  |  | Р | З | Абонент с ОДН
434 | Ковальчук Ирина Михайловна | Химки г. Новогорск мкр., Заречная ул., 7 к. 3, 72 | 59013-333 |  | 01.04.2024 | ПС- , РП- , ТП- | ЩЭ ж/д | 59013-333-10 | Холл | 0,38/0,22 |  | НН | НАРТИС-И300, 3x230/400В, 5(100)А | 1 | 023241055907 | 14.06.2024 | 16 | 14.06.2040 | нет | нет | нет | нет | нет | нет | нет | нет | 1 |  |  | Р | З | Абонент с ОДН
435 | Ковальчук Ирина Михайловна | Химки г. Новогорск мкр., Заречная ул., 7 к. 3, 73 | 59013-334 |  | 01.04.2024 | ПС- , РП- , ТП- | ЩЭ ж/д | 59013-334-19 | Холл | 0,38/0,22 |  | НН | НАРТИС-И300, 3x230/400В, 5(100)А | 1 | 023241056070 | 14.06.2024 | 16 | 14.06.2040 | нет | нет | нет | нет | нет | нет | нет | нет | 1 |  |  | Р | З | Абонент с ОДН
436 | Анникова Илона Вячеславовна | Химки г. Новогорск мкр., Заречная ул., 7 к. 3, 74 | 59013-335 |  | 01.04.2024 | ПС- , РП- , ТП- | ЩЭ ж/д | 59013-335-18 | Холл | 0,38/0,22 |  | НН | НАРТИС-И300, 3x230/400В, 5(100)А | 1 | 023241055915 | 14.06.2024 | 16 | 14.06.2040 | нет | нет | нет | нет | нет | нет | нет | нет | 1 |  |  | Р | З | Абонент с ОДН
437 | Кишка Энри Александрович | Химки г. Новогорск мкр., Заречная ул., 7 к. 3, 75 | 59013-336 |  | 01.04.2024 | ПС- , РП- , ТП- | ЩЭ ж/д | 59013-336-17 | Холл | 0,38/0,22 |  | НН | НАРТИС-И300, 3x230/400В, 5(100)А | 1 | 023241041933 | 14.06.2024 | 16 | 14.06.2040 | нет | нет | нет | нет | нет | нет | нет | нет | 1 |  |  | Р | З | Абонент с ОДН
438 | Либерман Наталья Васильевна | Химки г. Новогорск мкр., Заречная ул., 7 к. 3, 76 | 59013-337 |  | 01.04.2024 | ПС- , РП- , ТП- | ЩЭ ж/д | 59013-337-16 | Холл | 0,38/0,22 |  | НН | НАРТИС-И300, 3x230/400В, 5(100)А | 1 | 023241043608 | 14.06.2024 | 16 | 14.06.2040 | нет | нет | нет | нет | нет | нет | нет | нет | 1 |  |  | Р | З | Абонент с ОДН
439 | Ковальчук Ирина Михайловна | Химки г. Новогорск мкр., Заречная ул., 7 к. 3, 77 | 59013-338 |  | 01.04.2024 | ПС- , РП- , ТП- | ЩЭ ж/д | 59013-338-15 | Холл | 0,38/0,22 |  | НН | НАРТИС-И300, 3x230/400В, 5(100)А | 1 | 023241041975 | 14.06.2024 | 16 | 14.06.2040 | нет | нет | нет | нет | нет | нет | нет | нет | 1 |  |  | Р | З | Абонент с ОДН
440 | Ковальчук Ирина Михайловна | Химки г. Новогорск мкр., Заречная ул., 7 к. 3, 78 | 59013-339 |  | 01.04.2024 | ПС- , РП- , ТП- | ЩЭ ж/д | 59013-339-14 | Холл | 0,38/0,22 |  | НН | НАРТИС-И300, 3x230/400В, 5(100)А | 1 | 023241043453 | 14.06.2024 | 16 | 14.06.2040 | нет | нет | нет | нет | нет | нет | нет | нет | 1 |  |  | Р | З | Абонент с ОДН
441 | Плинк Мария Анатольевна | Химки г. Новогорск мкр., Заречная ул., 7 к. 3, 79 | 59013-340 |  | 01.04.2024 | ПС- , РП- , ТП- | ЩЭ ж/д | 59013-340-10 | Холл | 0,38/0,22 |  | НН | НАРТИС-И300, 3x230/400В, 5(100)А | 1 | 023241042267 | 14.06.2024 | 16 | 14.06.2040 | нет | нет | нет | нет | нет | нет | нет | нет | 1 |  |  | Р | З | Абонент с ОДН
442 | Алмазова Наталья Константиновна | Химки г. Новогорск мкр., Заречная ул., 7 к. 3, 80 | 59013-341 |  | 01.04.2024 | ПС- , РП- , ТП- | ЩЭ ж/д | 59013-341-19 | Холл | 0,38/0,22 |  | НН | НАРТИС-И300, 3x230/400В, 5(100)А | 1 | 023241042259 | 14.06.2024 | 16 | 14.06.2040 | нет | нет | нет | нет | нет | нет | нет | нет | 1 |  |  | Р | З | Абонент с ОДН
443 | Гулина Юлия Евгеньевна | Химки г. Новогорск мкр., Заречная ул., 7 к. 3, 81 | 59013-342 |  | 01.04.2024 | ПС- , РП- , ТП- | ЩЭ ж/д | 59013-342-18 | Холл | 0,38/0,22 |  | НН | НАРТИС-И300, 3x230/400В, 5(100)А | 1 | 023241040389 | 14.06.2024 | 16 | 14.06.2040 | нет | нет | нет | нет | нет | нет | нет | нет | 1 |  |  | Р | З | Абонент с ОДН
444 | Гулина Юлия Евгеньевна | Химки г. Новогорск мкр., Заречная ул., 7 к. 3, 82 | 59013-343 |  | 01.04.2024 | ПС- , РП- , ТП- | ЩЭ ж/д | 59013-343-17 | Холл | 0,38/0,22 |  | НН | НАРТИС-И300, 3x230/400В, 5(100)А | 1 | 023241048896 | 14.06.2024 | 16 | 14.06.2040 | нет | нет | нет | нет | нет | нет | нет | нет | 1 |  |  | Р | З | Абонент с ОДН
445 | Литвинова Мария Михайловна | Химки г. Новогорск мкр., Заречная ул., 7 к. 3, 83 | 59013-344 |  | 01.04.2024 | ПС- , РП- , ТП- | ЩЭ ж/д | 59013-344-16 | Холл | 0,38/0,22 |  | НН | НАРТИС-И300, 3x230/400В, 5(100)А | 1 | 023241048302 | 14.06.2024 | 16 | 14.06.2040 | нет | нет | нет | нет | нет | нет | нет | нет | 1 |  |  | Р | З | Абонент с ОДН
446 | Мырова Светлана Владимировна | Химки г. Новогорск мкр., Заречная ул., 7 к. 3, 84 | 59013-345 |  | 01.04.2024 | ПС- , РП- , ТП- | ЩЭ ж/д | 59013-345-15 | Холл | 0,38/0,22 |  | НН | НАРТИС-И300, 3x230/400В, 5(100)А | 1 | 023241055843 | 14.06.2024 | 16 | 14.06.2040 | нет | нет | нет | нет | нет | нет | нет | нет | 1 |  |  | Р | З | Абонент с ОДН
447 | Усоян Виктория Руслановна | Химки г. Новогорск мкр., Заречная ул., 7 к. 3, 85 | 59013-346 |  | 01.04.2024 | ПС- , РП- , ТП- | ЩЭ ж/д | 59013-346-14 | Холл | 0,38/0,22 |  | НН | НАРТИС-И300, 3x230/400В, 5(100)А | 1 | 023241055925 | 14.06.2024 | 16 | 14.06.2040 | нет | нет | нет | нет | нет | нет | нет | нет | 1 |  |  | Р | З | Абонент с ОДН
448 | Варданян Ася Мнацакановна | Химки г. Новогорск мкр., Заречная ул., 7 к. 3, 86 | 59013-347 |  | 01.04.2024 | ПС- , РП- , ТП- | ЩЭ ж/д | 59013-347-13 | Холл | 0,38/0,22 |  | НН | НАРТИС-И300, 3x230/400В, 5(100)А | 1 | 023241043564 | 14.06.2024 | 16 | 14.06.2040 | нет | нет | нет | нет | нет | нет | нет | нет | 1 |  |  | Р | З | Абонент с ОДН
449 | Варданян Ася Мнацакановна | Химки г. Новогорск мкр., Заречная ул., 7 к. 3, 87 | 59013-348 |  | 01.04.2024 | ПС- , РП- , ТП- | ЩЭ ж/д | 59013-348-12 | Холл | 0,38/0,22 |  | НН | НАРТИС-И300, 3x230/400В, 5(100)А | 1 | 023241055830 | 14.06.2024 | 16 | 14.06.2040 | нет | нет | нет | нет | нет | нет | нет | нет | 1 |  |  | Р | З | Абонент с ОДН
450 | Варданян Ася Мнацакановна | Химки г. Новогорск мкр., Заречная ул., 7 к. 3, 88 | 59013-349 |  | 01.04.2024 | ПС- , РП- , ТП- | ЩЭ ж/д | 59013-349-11 | Холл | 0,38/0,22 |  | НН | НАРТИС-И300, 3x230/400В, 5(100)А | 1 | 023241055805 | 14.06.2024 | 16 | 14.06.2040 | нет | нет | нет | нет | нет | нет | нет | нет | 1 |  |  | Р | З | Абонент с ОДН
451 | Бутиков Виталий Юрьевич | Химки г. Новогорск мкр., Заречная ул., 7 к. 3, 89 | 59013-350 |  | 01.04.2024 | ПС- , РП- , ТП- | ЩЭ ж/д | 59013-350-17 | Холл | 0,38/0,22 |  | НН | НАРТИС-И300, 3x230/400В, 5(100)А | 1 | 023241055894 | 14.06.2024 | 16 | 14.06.2040 | нет | нет | нет | нет | нет | нет | нет | нет | 1 |  |  | Р | З | Абонент с ОДН
452 | Михайлина Ольга Игоревна | Химки г. Новогорск мкр., Заречная ул., 7 к. 3, 90 | 59013-351 |  | 01.04.2024 | ПС- , РП- , ТП- | ЩЭ ж/д | 59013-351-16 | Холл | 0,38/0,22 |  | НН | НАРТИС-И300, 3x230/400В, 5(100)А | 1 | 023241055945 | 14.06.2024 | 16 | 14.06.2040 | нет | нет | нет | нет | нет | нет | нет | нет | 1 |  |  | Р | З | Абонент с ОДН
453 | Тарасова Елена Валерьевна | Химки г. Новогорск мкр., Заречная ул., 7 к. 3, 91 | 59013-352 |  | 01.04.2024 | ПС- , РП- , ТП- | ЩЭ ж/д | 59013-352-15 | Холл | 0,38/0,22 |  | НН | НАРТИС-И300, 3x230/400В, 5(100)А | 1 | 023241056112 | 14.06.2024 | 16 | 14.06.2040 | нет | нет | нет | нет | нет | нет | нет | нет | 1 |  |  | Р | З | Абонент с ОДН
454 | Епишин Дмитрий Сергеевич | Химки г. Новогорск мкр., Заречная ул., 7 к. 3, 92 | 59013-353 |  | 01.04.2024 | ПС- , РП- , ТП- | ЩЭ ж/д | 59013-353-14 | Холл | 0,38/0,22 |  | НН | НАРТИС-И300, 3x230/400В, 5(100)А | 1 | 023241055888 | 14.06.2024 | 16 | 14.06.2040 | нет | нет | нет | нет | нет | нет | нет | нет | 1 |  |  | Р | З | Абонент с ОДН
455 | Кокунова Татьяна Александровна | Химки г. Новогорск мкр., Заречная ул., 7 к. 3, 93 | 59013-354 |  | 01.04.2024 | ПС- , РП- , ТП- | ЩЭ ж/д | 59013-354-13 | Холл | 0,38/0,22 |  | НН | НАРТИС-И300, 3x230/400В, 5(100)А | 1 | 023241055767 | 14.06.2024 | 16 | 14.06.2040 | нет | нет | нет | нет | нет | нет | нет | нет | 1 |  |  | Р | З | Абонент с ОДН
456 | Морозова Анна Игоревна | Химки г. Новогорск мкр., Заречная ул., 7 к. 3, 94 | 59013-355 |  | 01.04.2024 | ПС- , РП- , ТП- | ЩЭ ж/д | 59013-355-12 | Холл | 0,38/0,22 |  | НН | НАРТИС-И300, 3x230/400В, 5(100)А | 1 | 023241055939 | 14.06.2024 | 16 | 14.06.2040 | нет | нет | нет | нет | нет | нет | нет | нет | 1 |  |  | Р | З | Абонент с ОДН
457 | Кучина Наталья Николаевна | Химки г. Новогорск мкр., Заречная ул., 7 к. 3, 95 | 59013-356 |  | 01.04.2024 | ПС- , РП- , ТП- | ЩЭ ж/д | 59013-356-11 | Холл | 0,38/0,22 |  | НН | НАРТИС-И300, 3x230/400В, 5(100)А | 1 | 023241041980 | 14.06.2024 | 16 | 14.06.2040 | нет | нет | нет | нет | нет | нет | нет | нет | 1 |  |  | Р | З | Абонент с ОДН
458 | Савин Олег Аркадьевич | Химки г. Новогорск мкр., Заречная ул., 7 к. 3, 96 | 59013-357 |  | 01.04.2024 | ПС- , РП- , ТП- | ЩЭ ж/д | 59013-357-10 | Холл | 0,38/0,22 |  | НН | НАРТИС-И300, 3x230/400В, 5(100)А | 1 | 023241043723 | 14.06.2024 | 16 | 14.06.2040 | нет | нет | нет | нет | нет | нет | нет | нет | 1 |  |  | Р | З | Абонент с ОДН
459 | Максименко Владимир Николаевич | Химки г. Новогорск мкр., Ивановская ул., 53, 1 | 58617-001 |  | 01.05.2023 | ПС- , РП- , ТП- | ЩЭ ж/д | 58617-001-06 | Холл | 0,38/0,22 |  | НН | НАРТИС-И300, 3x230/400В, 5(100)А | 1 | 023241136573 | 20.01.2025 | 16 | 20.01.2041 | нет | нет | нет | нет | нет | нет | нет | нет | 1 |  |  | Р | З | Абонент с ОДН
460 | Ничков Алексей Викторович | Химки г. Новогорск мкр., Ивановская ул., 53, 2 | 58617-002 |  | 01.05.2023 | ПС- , РП- , ТП- | ЩЭ ж/д | 58617-002-05 | Холл | 0,38/0,22 |  | НН | Меркурий 230 ART-01, 230/400В, 5-60А | 1 | 22029908 | 01.01.2016 | 10 | 01.01.2026 | нет | нет | нет | нет | нет | нет | нет | нет | 1 |  |  | Р | П | Абонент с ОДН
461 | Ничков Алексей Викторович | Химки г. Новогорск мкр., Ивановская ул., 53, 3 | 58617-003 |  | 01.05.2023 | ПС- , РП- , ТП- | ЩЭ ж/д | 58617-003-04 | Холл | 0,38/0,22 |  | НН | НАРТИС-И300, 3x230/400В, 5(100)А | 1 | 023241136331 | 20.01.2025 | 16 | 20.01.2041 | нет | нет | нет | нет | нет | нет | нет | нет | 1 |  |  | Р | З | Абонент с ОДН
462 | Литвинов Артем Юрьевич | Химки г. Новогорск мкр., Ивановская ул., 53, 4 | 58617-004 |  | 01.05.2023 | ПС- , РП- , ТП- | ЩЭ ж/д | 58617-004-03 | Холл | 0,38/0,22 |  | НН | НАРТИС-И300, 3x230/400В, 5(100)А | 1 | 023241109258 | 20.01.2025 | 16 | 20.01.2041 | нет | нет | нет | нет | нет | нет | нет | нет | 1 |  |  | Р | З | Абонент с ОДН
463 | Преслер Наталия Николаевна | Химки г. Новогорск мкр., Ивановская ул., 53, 5 | 58617-005 |  | 01.05.2023 | ПС- , РП- , ТП- | ЩЭ ж/д | 58617-005-02 | Холл | 0,38/0,22 |  | НН | НАРТИС-И300, 3x230/400В, 5(100)А | 1 | 023241135763 | 20.01.2025 | 16 | 20.01.2041 | нет | нет | нет | нет | нет | нет | нет | нет | 1 |  |  | Р | З | Абонент с ОДН
464 | Гусятников Константин Александрович | Химки г. Новогорск мкр., Ивановская ул., 53, 6 | 58617-006 |  | 01.05.2023 | ПС- , РП- , ТП- | ЩЭ ж/д | 58617-006-01 | Холл | 0,38/0,22 |  | НН | НАРТИС-И300, 3x230/400В, 5(100)А | 1 | 023241136681 | 20.01.2025 | 16 | 20.01.2041 | нет | нет | нет | нет | нет | нет | нет | нет | 1 |  |  | Р | З | Абонент с ОДН
465 | Радион Инна Викторовна | Химки г. Новогорск мкр., Ивановская ул., 53, 7 | 58617-007 |  | 01.05.2023 | ПС- , РП- , ТП- | ЩЭ ж/д | 58617-007-00 | Холл | 0,38/0,22 |  | НН | НАРТИС-И300, 3x230/400В, 5(100)А | 1 | 023241136856 | 20.01.2025 | 16 | 20.01.2041 | нет | нет | нет | нет | нет | нет | нет | нет | 1 |  |  | Р | З | Абонент с ОДН
466 | Арустамова Ирина Аванесовна | Химки г. Новогорск мкр., Ивановская ул., 53, 8 | 58617-008 |  | 01.05.2023 | ПС- , РП- , ТП- | ЩЭ ж/д | 58617-008-09 | Холл | 0,38/0,22 |  | НН | НАРТИС-И300, 3x230/400В, 5(100)А | 1 | 023241136910 | 20.01.2025 | 16 | 20.01.2041 | нет | нет | нет | нет | нет | нет | нет | нет | 1 |  |  | Р | З | Абонент с ОДН
467 | Соколов Михаил Владимирович | Химки г. Новогорск мкр., Ивановская ул., 53, 9 | 58617-009 |  | 01.05.2023 | ПС- , РП- , ТП- | ЩЭ ж/д | 58617-009-08 | Холл | 0,38/0,22 |  | НН | НАРТИС-И300, 3x230/400В, 5(100)А | 1 | 023241136122 | 20.01.2025 | 16 | 20.01.2041 | нет | нет | нет | нет | нет | нет | нет | нет | 1 |  |  | Р | З | Абонент с ОДН
468 | Костанян Виктория Алексеевна | Химки г. Новогорск мкр., Ивановская ул., 53, 10 | 58617-010 |  | 01.05.2023 | ПС- , РП- , ТП- | ЩЭ ж/д | 58617-010-04 | Холл | 0,38/0,22 |  | НН | НАРТИС-И300, 3x230/400В, 5(100)А | 1 | 023241135791 | 20.01.2025 | 16 | 20.01.2041 | нет | нет | нет | нет | нет | нет | нет | нет | 1 |  |  | Р | З | Абонент с ОДН
469 | Тагибов Ибрагим Ахмедович | Химки г. Новогорск мкр., Ивановская ул., 53, 11 | 58617-011 |  | 01.05.2023 | ПС- , РП- , ТП- | ЩЭ ж/д | 58617-011-03 | Холл | 0,38/0,22 |  | НН | НАРТИС-И300, 3x230/400В, 5(100)А | 1 | 023241136849 | 20.01.2025 | 16 | 20.01.2041 | нет | нет | нет | нет | нет | нет | нет | нет | 1 |  |  | Р | З | Абонент с ОДН
470 | Рагимова Диана Рагимовна | Химки г. Новогорск мкр., Ивановская ул., 53, 12 | 58617-012 |  | 01.05.2023 | ПС- , РП- , ТП- | ЩЭ ж/д | 58617-012-02 | Холл | 0,38/0,22 |  | НН | НАРТИС-И300, 3x230/400В, 5(100)А | 1 | 023241136700 | 20.01.2025 | 16 | 20.01.2041 | нет | нет | нет | нет | нет | нет | нет | нет | 1 |  |  | Р | З | Абонент с ОДН
471 | Шкаленко Анна Викторовна | Химки г. Новогорск мкр., Ивановская ул., 53, 13 | 58617-013 |  | 01.05.2023 | ПС- , РП- , ТП- | ЩЭ ж/д | 58617-013-01 | Холл | 0,38/0,22 |  | НН | НАРТИС-И300, 3x230/400В, 5(100)А | 1 | 023241138842 | 20.01.2025 | 16 | 20.01.2041 | нет | нет | нет | нет | нет | нет | нет | нет | 1 |  |  | Р | З | Абонент с ОДН
472 | Рябкова Анастасия Владимировна | Химки г. Новогорск мкр., Ивановская ул., 53, 14 | 58617-014 |  | 01.05.2023 | ПС- , РП- , ТП- | ЩЭ ж/д | 58617-014-00 | Холл | 0,38/0,22 |  | НН | НАРТИС-И300, 3x230/400В, 5(100)А | 1 | 023241136528 | 20.01.2025 | 16 | 20.01.2041 | нет | нет | нет | нет | нет | нет | нет | нет | 1 |  |  | Р | З | Абонент с ОДН
473 | Скорняков Антон Викторович | Химки г. Новогорск мкр., Ивановская ул., 53, 15 | 58617-015 |  | 01.05.2023 | ПС- , РП- , ТП- | ЩЭ ж/д | 58617-015-09 | Холл | 0,38/0,22 |  | НН | НАРТИС-И300, 3x230/400В, 5(100)А | 1 | 023241136504 | 20.01.2025 | 16 | 20.01.2041 | нет | нет | нет | нет | нет | нет | нет | нет | 1 |  |  | Р | З | Абонент с ОДН
474 | Гаджиева Наталия Вячеславовна | Химки г. Новогорск мкр., Ивановская ул., 53, 16 | 58617-016 |  | 01.05.2023 | ПС- , РП- , ТП- | ЩЭ ж/д | 58617-016-08 | Холл | 0,38/0,22 |  | НН | НАРТИС-И300, 3x230/400В, 5(100)А | 1 | 023241104120 | 20.01.2025 | 16 | 20.01.2041 | нет | нет | нет | нет | нет | нет | нет | нет | 1 |  |  | Р | З | Абонент с ОДН
475 | Двоеглазов Андрей Михайлович | Химки г. Новогорск мкр., Ивановская ул., 53, 17 | 58617-017 |  | 01.05.2023 | ПС- , РП- , ТП- | ЩЭ ж/д | 58617-017-07 | Холл | 0,38/0,22 |  | НН | НАРТИС-И300, 3x230/400В, 5(100)А | 1 | 023241104448 | 20.01.2025 | 16 | 20.01.2041 | нет | нет | нет | нет | нет | нет | нет | нет | 1 |  |  | Р | З | Абонент с ОДН
476 | Рудя Сергей Павлович | Химки г. Новогорск мкр., Ивановская ул., 53, 18 | 58617-018 |  | 01.05.2023 | ПС- , РП- , ТП- | ЩЭ ж/д | 58617-018-06 | Холл | 0,38/0,22 |  | НН | НАРТИС-И300, 3x230/400В, 5(100)А | 1 | 023241109279 | 20.01.2025 | 16 | 20.01.2041 | нет | нет | нет | нет | нет | нет | нет | нет | 1 |  |  | Р | З | Абонент с ОДН
477 | Вашурин Михаил Александрович | Химки г. Новогорск мкр., Ивановская ул., 53, 19 | 58617-019 |  | 01.05.2023 | ПС- , РП- , ТП- | ЩЭ ж/д | 58617-019-05 | Холл | 0,38/0,22 |  | НН | НАРТИС-И300, 3x230/400В, 5(100)А | 1 | 023241135760 | 20.01.2025 | 16 | 20.01.2041 | нет | нет | нет | нет | нет | нет | нет | нет | 1 |  |  | Р | З | Абонент с ОДН
478 | Мороз Алексей Геннадьевич | Химки г. Новогорск мкр., Ивановская ул., 53, 20 | 58617-020 |  | 01.05.2023 | ПС- , РП- , ТП- | ЩЭ ж/д | 58617-020-01 | Холл | 0,38/0,22 |  | НН | НАРТИС-И300, 3x230/400В, 5(100)А | 1 | 023241136118 | 20.01.2025 | 16 | 20.01.2041 | нет | нет | нет | нет | нет | нет | нет | нет | 1 |  |  | Р | З | Абонент с ОДН
479 | Бочаров Иван Кириллович | Химки г. Новогорск мкр., Ивановская ул., 53, 21 | 58617-021 |  | 01.05.2023 | ПС- , РП- , ТП- | ЩЭ ж/д | 58617-021-00 | Холл | 0,38/0,22 |  | НН | НАРТИС-И300, 3x230/400В, 5(100)А | 1 | 023241109248 | 21.01.2025 | 16 | 21.01.2041 | нет | нет | нет | нет | нет | нет | нет | нет | 1 |  |  | Р | З | Абонент с ОДН
480 | Носов Алексей Вячеславович | Химки г. Новогорск мкр., Ивановская ул., 53, 22 | 58617-022 |  | 01.05.2023 | ПС- , РП- , ТП- | ЩЭ ж/д | 58617-022-09 | Холл | 0,38/0,22 |  | НН | НАРТИС-И300, 3x230/400В, 5(100)А | 1 | 023241135815 | 21.01.2025 | 16 | 21.01.2041 | нет | нет | нет | нет | нет | нет | нет | нет | 1 |  |  | Р | З | Абонент с ОДН
481 | Федосеева Нэлла Михайловна | Химки г. Новогорск мкр., Ивановская ул., 53, 23 | 58617-023 |  | 01.05.2023 | ПС- , РП- , ТП- | ЩЭ ж/д | 58617-023-08 | Холл | 0,38/0,22 |  | НН | НАРТИС-И300, 3x230/400В, 5(100)А | 1 | 023241104855 | 21.01.2025 | 16 | 21.01.2041 | нет | нет | нет | нет | нет | нет | нет | нет | 1 |  |  | Р | З | Абонент с ОДН
482 | Титов Иван Сергеевич | Химки г. Новогорск мкр., Ивановская ул., 53, 24 | 58617-024 |  | 01.05.2023 | ПС- , РП- , ТП- | ЩЭ ж/д | 58617-024-07 | Холл | 0,38/0,22 |  | НН | НАРТИС-И300, 3x230/400В, 5(100)А | 1 | 023241134756 | 21.01.2025 | 16 | 21.01.2041 | нет | нет | нет | нет | нет | нет | нет | нет | 1 |  |  | Р | З | Абонент с ОДН
483 | Марков Евгений Станиславович | Химки г. Новогорск мкр., Ивановская ул., 53, 25 | 58617-025 |  | 01.05.2023 | ПС- , РП- , ТП- | ЩЭ ж/д | 58617-025-06 | Холл | 0,38/0,22 |  | НН | НАРТИС-И300, 3x230/400В, 5(100)А | 1 | 023241136083 | 21.01.2025 | 16 | 21.01.2041 | нет | нет | нет | нет | нет | нет | нет | нет | 1 |  |  | Р | З | Абонент с ОДН
484 | Галюкова Екатерина Игоревна | Химки г. Новогорск мкр., Ивановская ул., 53, 26 | 58617-026 |  | 01.05.2023 | ПС- , РП- , ТП- | ЩЭ ж/д | 58617-026-05 | Холл | 0,38/0,22 |  | НН | НАРТИС-И300, 3x230/400В, 5(100)А | 1 | 023241135643 | 21.01.2025 | 16 | 21.01.2041 | нет | нет | нет | нет | нет | нет | нет | нет | 1 |  |  | Р | З | Абонент с ОДН
485 | Васильева Надежда Николаевна | Химки г. Новогорск мкр., Ивановская ул., 53, 27 | 58617-027 |  | 01.05.2023 | ПС- , РП- , ТП- | ЩЭ ж/д | 58617-027-04 | Холл | 0,38/0,22 |  | НН | НАРТИС-И300, 3x230/400В, 5(100)А | 1 | 023241135457 | 21.01.2025 | 16 | 21.01.2041 | нет | нет | нет | нет | нет | нет | нет | нет | 1 |  |  | Р | З | Абонент с ОДН
486 | Жирнов Андрей Сергеевич | Химки г. Новогорск мкр., Ивановская ул., 53, 28 | 58617-028 |  | 01.05.2023 | ПС- , РП- , ТП- | ЩЭ ж/д | 58617-028-03 | Холл | 0,38/0,22 |  | НН | НАРТИС-И300, 3x230/400В, 5(100)А | 1 | 023241138621 | 21.01.2025 | 16 | 21.01.2041 | нет | нет | нет | нет | нет | нет | нет | нет | 1 |  |  | Р | З | Абонент с ОДН
487 | Чипова Фатимат Мухамединовна | Химки г. Новогорск мкр., Ивановская ул., 53, 29 | 58617-029 |  | 01.05.2023 | ПС- , РП- , ТП- | ЩЭ ж/д | 58617-029-02 | Холл | 0,38/0,22 |  | НН | НАРТИС-И300, 3x230/400В, 5(100)А | 1 | 023241136470 | 20.01.2025 | 16 | 20.01.2041 | нет | нет | нет | нет | нет | нет | нет | нет | 1 |  |  | Р | З | Абонент с ОДН
488 | Баринов Сергей | Химки г. Новогорск мкр., Ивановская ул., 53, 30 | 58617-030 |  | 01.05.2023 | ПС- , РП- , ТП- | ЩЭ ж/д | 58617-030-08 | Холл | 0,38/0,22 |  | НН | НАРТИС-И300, 3x230/400В, 5(100)А | 1 | 023241136475 | 20.01.2025 | 16 | 20.01.2041 | нет | нет | нет | нет | нет | нет | нет | нет | 1 |  |  | Р | З | Абонент с ОДН
489 | Кондратенко Ольга Борисовна | Химки г. Новогорск мкр., Ивановская ул., 53, 31 | 58617-031 |  | 01.05.2023 | ПС- , РП- , ТП- | ЩЭ ж/д | 58617-031-07 | Холл | 0,38/0,22 |  | НН | НАРТИС-И300, 3x230/400В, 5(100)А | 1 | 023241136975 | 20.01.2025 | 16 | 20.01.2041 | нет | нет | нет | нет | нет | нет | нет | нет | 1 |  |  | Р | З | Абонент с ОДН
490 | Стальнова Любовь Вадимовна | Химки г. Новогорск мкр., Ивановская ул., 53, 32 | 58617-032 |  | 01.05.2023 | ПС- , РП- , ТП- | ЩЭ ж/д | 58617-032-06 | Холл | 0,38/0,22 |  | НН | НАРТИС-И300, 3x230/400В, 5(100)А | 1 | 023241136532 | 20.01.2025 | 16 | 20.01.2041 | нет | нет | нет | нет | нет | нет | нет | нет | 1 |  |  | Р | З | Абонент с ОДН
491 | Артемовский Владислав Георгиевич | Химки г. Новогорск мкр., Ивановская ул., 53, 33 | 58617-033 |  | 01.05.2023 | ПС- , РП- , ТП- | ЩЭ ж/д | 58617-033-05 | Холл | 0,38/0,22 |  | НН | НАРТИС-И300, 3x230/400В, 5(100)А | 1 | 023241137357 | 20.01.2025 | 16 | 20.01.2041 | нет | нет | нет | нет | нет | нет | нет | нет | 1 |  |  | Р | З | Абонент с ОДН
492 | Холошевский Сергей Леонидович | Химки г. Новогорск мкр., Ивановская ул., 53, 34 | 58617-034 |  | 01.05.2023 | ПС- , РП- , ТП- | ЩЭ ж/д | 58617-034-04 | Холл | 0,38/0,22 |  | НН | НАРТИС-И300, 3x230/400В, 5(100)А | 1 | 023241134752 | 20.01.2025 | 16 | 20.01.2041 | нет | нет | нет | нет | нет | нет | нет | нет | 1 |  |  | Р | З | Абонент с ОДН
493 | Назарова Алена Валерьевна | Химки г. Новогорск мкр., Ивановская ул., 53, 35 | 58617-035 |  | 01.05.2023 | ПС- , РП- , ТП- | ЩЭ ж/д | 58617-035-03 | Холл | 0,38/0,22 |  | НН | НАРТИС-И300, 3x230/400В, 5(100)А | 1 | 023241136703 | 20.01.2025 | 16 | 20.01.2041 | нет | нет | нет | нет | нет | нет | нет | нет | 1 |  |  | Р | З | Абонент с ОДН
494 | Шалак Марина Витальевна | Химки г. Новогорск мкр., Ивановская ул., 53, 36 | 58617-036 |  | 01.05.2023 | ПС- , РП- , ТП- | ЩЭ ж/д | 58617-036-02 | Холл | 0,38/0,22 |  | НН | НАРТИС-И300, 3x230/400В, 5(100)А | 1 | 023241137024 | 20.01.2025 | 16 | 20.01.2041 | нет | нет | нет | нет | нет | нет | нет | нет | 1 |  |  | Р | З | Абонент с ОДН
495 | Клиент Мосэнергосбыт | Химки г. Новогорск мкр., Ивановская ул., 53, 37 | 58617-037 |  | 01.05.2023 | ПС- , РП- , ТП- | ЩЭ ж/д | 58617-037-01 | Холл | 0,38/0,22 |  | НН | НАРТИС-И300, 3x230/400В, 5(100)А | 1 | 023241136179 | 20.01.2025 | 16 | 20.01.2041 | нет | нет | нет | нет | нет | нет | нет | нет | 1 |  |  | Р | З | Абонент с ОДН
496 | Сысоева Анна Анатольевна | Химки г. Новогорск мкр., Ивановская ул., 53, 38 | 58617-038 |  | 01.05.2023 | ПС- , РП- , ТП- | ЩЭ ж/д | 58617-038-00 | Холл | 0,38/0,22 |  | НН | НАРТИС-И300, 3x230/400В, 5(100)А | 1 | 023241136705 | 20.01.2025 | 16 | 20.01.2041 | нет | нет | нет | нет | нет | нет | нет | нет | 1 |  |  | Р | З | Абонент с ОДН
497 | Антипов Константин Викторович | Химки г. Новогорск мкр., Ивановская ул., 53, 39 | 58617-039 |  | 01.05.2023 | ПС- , РП- , ТП- | ЩЭ ж/д | 58617-039-09 | Холл | 0,38/0,22 |  | НН | НАРТИС-И300, 3x230/400В, 5(100)А | 1 | 023241109193 | 20.01.2025 | 16 | 20.01.2041 | нет | нет | нет | нет | нет | нет | нет | нет | 1 |  |  | Р | З | Абонент с ОДН
498 | ООО ФИНАНСЫ, КОРПОРАТИВНЫЕ ОТНОШЕНИЯ, ТРАСТ | Химки г. Новогорск мкр., Ивановская ул., 53, 40 | 58617-040 |  | 01.05.2023 | ПС- , РП- , ТП- | ЩЭ ж/д | 58617-040-05 | Холл | 0,38/0,22 |  | НН | НАРТИС-И300, 3x230/400В, 5(100)А | 1 | 023241105006 | 20.01.2025 | 16 | 20.01.2041 | нет | нет | нет | нет | нет | нет | нет | нет | 1 |  |  | Р | З | Абонент с ОДН
499 | Самсонова Надежда Николаевна | Химки г. Новогорск мкр., Ивановская ул., 53, 41 | 58617-041 |  | 01.05.2023 | ПС- , РП- , ТП- | ЩЭ ж/д | 58617-041-04 | Холл | 0,38/0,22 |  | НН | НАРТИС-И300, 3x230/400В, 5(100)А | 1 | 023241109272 | 20.01.2025 | 16 | 20.01.2041 | нет | нет | нет | нет | нет | нет | нет | нет | 1 |  |  | Р | З | Абонент с ОДН
500 | Захарова Светлана Юрьевна | Химки г. Новогорск мкр., Ивановская ул., 53, 42 | 58617-042 |  | 01.05.2023 | ПС- , РП- , ТП- | ЩЭ ж/д | 58617-042-03 | Холл | 0,38/0,22 |  | НН | НАРТИС-И300, 3x230/400В, 5(100)А | 1 | 023241109214 | 20.01.2025 | 16 | 20.01.2041 | нет | нет | нет | нет | нет | нет | нет | нет | 1 |  |  | Р | З | Абонент с ОДН
501 | Волков Никита Александрович | Химки г. Новогорск мкр., Ивановская ул., 53, 43 | 58617-043 |  | 01.05.2023 | ПС- , РП- , ТП- | ЩЭ ж/д | 58617-043-02 | Холл | 0,38/0,22 |  | НН | НАРТИС-И300, 3x230/400В, 5(100)А | 1 | 023241109282 | 20.01.2025 | 16 | 20.01.2041 | нет | нет | нет | нет | нет | нет | нет | нет | 1 |  |  | Р | З | Абонент с ОДН
502 | Дружинин Владимир Николаевич | Химки г. Новогорск мкр., Ивановская ул., 53, 44 | 58617-044 |  | 01.05.2023 | ПС- , РП- , ТП- | ЩЭ ж/д | 58617-044-01 | Холл | 0,38/0,22 |  | НН | НАРТИС-И300, 3x230/400В, 5(100)А | 1 | 023241109129 | 20.01.2025 | 16 | 20.01.2041 | нет | нет | нет | нет | нет | нет | нет | нет | 1 |  |  | Р | З | Абонент с ОДН
503 | Раев Дмитрий Михайлович | Химки г. Новогорск мкр., Ивановская ул., 53, 45 | 58617-045 |  | 01.05.2023 | ПС- , РП- , ТП- | ЩЭ ж/д | 58617-045-00 | Холл | 0,38/0,22 |  | НН | НАРТИС-И300, 3x230/400В, 5(100)А | 1 | 023241109176 | 20.01.2025 | 16 | 20.01.2041 | нет | нет | нет | нет | нет | нет | нет | нет | 1 |  |  | Р | З | Абонент с ОДН
504 | Разумейко Артем Игоревич | Химки г. Новогорск мкр., Ивановская ул., 53, 46 | 58617-046 |  | 01.05.2023 | ПС- , РП- , ТП- | ЩЭ ж/д | 58617-046-09 | Холл | 0,38/0,22 |  | НН | НАРТИС-И300, 3x230/400В, 5(100)А | 1 | 023241109053 | 20.01.2025 | 16 | 20.01.2041 | нет | нет | нет | нет | нет | нет | нет | нет | 1 |  |  | Р | З | Абонент с ОДН
505 | Разумейко Артем Игоревич | Химки г. Новогорск мкр., Ивановская ул., 53, 47 | 58617-047 |  | 01.05.2023 | ПС- , РП- , ТП- | ЩЭ ж/д | 58617-047-08 | Холл | 0,38/0,22 |  | НН | НАРТИС-И300, 3x230/400В, 5(100)А | 1 | 023241104970 | 20.01.2025 | 16 | 20.01.2041 | нет | нет | нет | нет | нет | нет | нет | нет | 1 |  |  | Р | З | Абонент с ОДН
506 | Жиров Александр Вячеславович | Химки г. Новогорск мкр., Ивановская ул., 53, 48 | 58617-048 |  | 01.05.2023 | ПС- , РП- , ТП- | ЩЭ ж/д | 58617-048-07 | Холл | 0,38/0,22 |  | НН | НАРТИС-И300, 3x230/400В, 5(100)А | 1 | 023241104631 | 20.01.2025 | 16 | 20.01.2041 | нет | нет | нет | нет | нет | нет | нет | нет | 1 |  |  | Р | З | Абонент с ОДН
507 | Морозова Ольга Павловна | Химки г. Новогорск мкр., Ивановская ул., 53, 49 | 58617-049 |  | 01.05.2023 | ПС- , РП- , ТП- | ЩЭ ж/д | 58617-049-06 | Холл | 0,38/0,22 |  | НН | НАРТИС-И300, 3x230/400В, 5(100)А | 1 | 023241136460 | 20.01.2025 | 16 | 20.01.2041 | нет | нет | нет | нет | нет | нет | нет | нет | 1 |  |  | Р | З | Абонент с ОДН
508 | Гелаева Эниса Закриевна | Химки г. Новогорск мкр., Ивановская ул., 53, 50 | 58617-050 |  | 01.05.2023 | ПС- , РП- , ТП- | ЩЭ ж/д | 58617-050-02 | Холл | 0,38/0,22 |  | НН | НАРТИС-И300, 3x230/400В, 5(100)А | 1 | 023241134909 | 20.01.2025 | 16 | 20.01.2041 | нет | нет | нет | нет | нет | нет | нет | нет | 1 |  |  | Р | З | Абонент с ОДН
509 | Некрасов Федор Леонидович | Химки г. Новогорск мкр., Ивановская ул., 53, 51 | 58617-051 |  | 01.05.2023 | ПС- , РП- , ТП- | ЩЭ ж/д | 58617-051-01 | Холл | 0,38/0,22 |  | НН | НАРТИС-И300, 3x230/400В, 5(100)А | 1 | 023241135704 | 20.01.2025 | 16 | 20.01.2041 | нет | нет | нет | нет | нет | нет | нет | нет | 1 |  |  | Р | З | Абонент с ОДН
510 | Некрасов Федор Леонидович | Химки г. Новогорск мкр., Ивановская ул., 53, 52 | 58617-052 |  | 01.05.2023 | ПС- , РП- , ТП- | ЩЭ ж/д | 58617-052-00 | Холл | 0,38/0,22 |  | НН | НАРТИС-И300, 3x230/400В, 5(100)А | 1 | 023241135758 | 20.01.2025 | 16 | 20.01.2041 | нет | нет | нет | нет | нет | нет | нет | нет | 1 |  |  | Р | З | Абонент с ОДН
511 | Акчурина Алеся Геннадьевна | Химки г. Новогорск мкр., Ивановская ул., 53, 53 | 58617-053 |  | 01.05.2023 | ПС- , РП- , ТП- | ЩЭ ж/д | 58617-053-09 | Холл | 0,38/0,22 |  | НН | НАРТИС-И300, 3x230/400В, 5(100)А | 1 | 023241135884 | 20.01.2025 | 16 | 20.01.2041 | нет | нет | нет | нет | нет | нет | нет | нет | 1 |  |  | Р | З | Абонент с ОДН
512 | Пак Алексей Валерьевич | Химки г. Новогорск мкр., Ивановская ул., 53, 54 | 58617-054 |  | 01.05.2023 | ПС- , РП- , ТП- | ЩЭ ж/д | 58617-054-08 | Холл | 0,38/0,22 |  | НН | НАРТИС-И300, 3x230/400В, 5(100)А | 1 | 023241134890 | 20.01.2025 | 16 | 20.01.2041 | нет | нет | нет | нет | нет | нет | нет | нет | 1 |  |  | Р | З | Абонент с ОДН
513 | Воронцевич Анастасия Андреевна | Химки г. Новогорск мкр., Ивановская ул., 53, 55 | 58617-055 |  | 01.05.2023 | ПС- , РП- , ТП- | ЩЭ ж/д | 58617-055-07 | Холл | 0,38/0,22 |  | НН | НАРТИС-И300, 3x230/400В, 5(100)А | 1 | 023241135616 | 21.01.2025 | 16 | 21.01.2041 | нет | нет | нет | нет | нет | нет | нет | нет | 1 |  |  | Р | З | Абонент с ОДН
514 | Темненко Яков Александрович | Химки г. Новогорск мкр., Ивановская ул., 53, 56 | 58617-056 |  | 01.05.2023 | ПС- , РП- , ТП- | ЩЭ ж/д | 58617-056-06 | Холл | 0,38/0,22 |  | НН | НАРТИС-И300, 3x230/400В, 5(100)А | 1 | 023241135749 | 21.01.2025 | 16 | 21.01.2041 | нет | нет | нет | нет | нет | нет | нет | нет | 1 |  |  | Р | З | Абонент с ОДН
515 | Сычев Дмитрий Юрьевич | Химки г. Новогорск мкр., Ивановская ул., 53, 57 | 58617-057 |  | 01.05.2023 | ПС- , РП- , ТП- | ЩЭ ж/д | 58617-057-05 | Холл | 0,38/0,22 |  | НН | НАРТИС-И300, 3x230/400В, 5(100)А | 1 | 023241135622 | 21.01.2025 | 16 | 21.01.2041 | нет | нет | нет | нет | нет | нет | нет | нет | 1 |  |  | Р | З | Абонент с ОДН
516 | Сычев Дмитрий Юрьевич | Химки г. Новогорск мкр., Ивановская ул., 53, 58 | 58617-058 |  | 01.05.2023 | ПС- , РП- , ТП- | ЩЭ ж/д | 58617-058-04 | Холл | 0,38/0,22 |  | НН | НАРТИС-И300, 3x230/400В, 5(100)А | 1 | 023241135759 | 21.01.2025 | 16 | 21.01.2041 | нет | нет | нет | нет | нет | нет | нет | нет | 1 |  |  | Р | З | Абонент с ОДН
517 | Силаева Анна Вадимовна | Химки г. Новогорск мкр., Ивановская ул., 53, 59 | 58617-059 |  | 01.05.2023 | ПС- , РП- , ТП- | ЩЭ ж/д | 58617-059-03 | Холл | 0,38/0,22 |  | НН | НАРТИС-И300, 3x230/400В, 5(100)А | 1 | 023241138725 | 21.01.2025 | 16 | 21.01.2041 | нет | нет | нет | нет | нет | нет | нет | нет | 1 |  |  | Р | З | Абонент с ОДН
518 | Каглик Елена Александровна | Химки г. Новогорск мкр., Ивановская ул., 53, 60 | 58617-060 |  | 01.05.2023 | ПС- , РП- , ТП- | ЩЭ ж/д | 58617-060-09 | Холл | 0,38/0,22 |  | НН | НАРТИС-И300, 3x230/400В, 5(100)А | 1 | 023241136319 | 21.01.2025 | 16 | 21.01.2041 | нет | нет | нет | нет | нет | нет | нет | нет | 1 |  |  | Р | З | Абонент с ОДН
519 | Прохорова Татьяна Владимировна | Химки г. Новогорск мкр., Ивановская ул., 53, 61 | 58617-061 |  | 01.05.2023 | ПС- , РП- , ТП- | ЩЭ ж/д | 58617-061-08 | Холл | 0,38/0,22 |  | НН | НАРТИС-И300, 3x230/400В, 5(100)А | 1 | 023241135854 | 21.01.2025 | 16 | 21.01.2041 | нет | нет | нет | нет | нет | нет | нет | нет | 1 |  |  | Р | З | Абонент с ОДН
520 | Коротченко Ольга Сергеевна | Химки г. Новогорск мкр., Ивановская ул., 53, 62 | 58617-062 |  | 01.05.2023 | ПС- , РП- , ТП- | ЩЭ ж/д | 58617-062-07 | Холл | 0,38/0,22 |  | НН | НАРТИС-И300, 3x230/400В, 5(100)А | 1 | 023241135769 | 21.01.2025 | 16 | 21.01.2041 | нет | нет | нет | нет | нет | нет | нет | нет | 1 |  |  | Р | З | Абонент с ОДН
521 | ООО Уралэнергопром | Химки г. Новогорск мкр., Ивановская ул., 53, 63 | 58617-063 |  | 01.05.2023 | ПС- , РП- , ТП- | ЩЭ ж/д | 58617-063-06 | Холл | 0,38/0,22 |  | НН | НАРТИС-И300, 3x230/400В, 5(100)А | 1 | 023241136517 | 21.01.2025 | 16 | 21.01.2041 | нет | нет | нет | нет | нет | нет | нет | нет | 1 |  |  | Р | З | Абонент с ОДН
522 | Рыбакова Любовь Валентиновна | Химки г. Новогорск мкр., Ивановская ул., 53, 64 | 58617-064 |  | 01.05.2023 | ПС- , РП- , ТП- | ЩЭ ж/д | 58617-064-05 | Холл | 0,38/0,22 |  | НН | НАРТИС-И300, 3x230/400В, 5(100)А | 1 | 023241136581 | 21.01.2025 | 16 | 21.01.2041 | нет | нет | нет | нет | нет | нет | нет | нет | 1 |  |  | Р | З | Абонент с ОДН
523 | Муратова Светлана Владимировна | Химки г. Новогорск мкр., Ивановская ул., 53, 65 | 58617-065 |  | 01.05.2023 | ПС- , РП- , ТП- | ЩЭ ж/д | 58617-065-04 | Холл | 0,38/0,22 |  | НН | НАРТИС-И300, 3x230/400В, 5(100)А | 1 | 023241138647 | 21.01.2025 | 16 | 21.01.2041 | нет | нет | нет | нет | нет | нет | нет | нет | 1 |  |  | Р | З | Абонент с ОДН
524 | Балаев Максим Александрович | Химки г. Новогорск мкр., Ивановская ул., 53, 66 | 58617-066 |  | 01.05.2023 | ПС- , РП- , ТП- | ЩЭ ж/д | 58617-066-03 | Холл | 0,38/0,22 |  | НН | НАРТИС-И300, 3x230/400В, 5(100)А | 1 | 023241137164 | 21.01.2025 | 16 | 21.01.2041 | нет | нет | нет | нет | нет | нет | нет | нет | 1 |  |  | Р | З | Абонент с ОДН
525 | Мулюкова Латифа Гумеровна | Химки г. Новогорск мкр., Ивановская ул., 53, 67 | 58617-067 |  | 01.05.2023 | ПС- , РП- , ТП- | ЩЭ ж/д | 58617-067-02 | Холл | 0,38/0,22 |  | НН | НАРТИС-И300, 3x230/400В, 5(100)А | 1 | 023241133045 | 21.01.2025 | 16 | 21.01.2041 | нет | нет | нет | нет | нет | нет | нет | нет | 1 |  |  | Р | З | Абонент с ОДН
526 | Сатышев Виталий Сергеевич | Химки г. Новогорск мкр., Ивановская ул., 53, 68 | 58617-068 |  | 01.05.2023 | ПС- , РП- , ТП- | ЩЭ ж/д | 58617-068-01 | Холл | 0,38/0,22 |  | НН | НАРТИС-И300, 3x230/400В, 5(100)А | 1 | 023241136478 | 21.01.2025 | 16 | 21.01.2041 | нет | нет | нет | нет | нет | нет | нет | нет | 1 |  |  | Р | З | Абонент с ОДН
527 | Дасова Анастасия Вячеславовна | Химки г. Новогорск мкр., Ивановская ул., 53, 69 | 58617-069 |  | 01.05.2023 | ПС- , РП- , ТП- | ЩЭ ж/д | 58617-069-00 | Холл | 0,38/0,22 |  | НН | НАРТИС-И300, 3x230/400В, 5(100)А | 1 | 023241133726 | 21.01.2025 | 16 | 21.01.2041 | нет | нет | нет | нет | нет | нет | нет | нет | 1 |  |  | Р | З | Абонент с ОДН
528 | Русов Юрий Игоревич | Химки г. Новогорск мкр., Ивановская ул., 53, 70 | 58617-070 |  | 01.05.2023 | ПС- , РП- , ТП- | ЩЭ ж/д | 58617-070-06 | Холл | 0,38/0,22 |  | НН | НАРТИС-И300, 3x230/400В, 5(100)А | 1 | 023241134737 | 21.01.2025 | 16 | 21.01.2041 | нет | нет | нет | нет | нет | нет | нет | нет | 1 |  |  | Р | З | Абонент с ОДН
529 | Емельянов Сергей Андреевич | Химки г. Новогорск мкр., Ивановская ул., 53, 71 | 58617-071 |  | 01.05.2023 | ПС- , РП- , ТП- | ЩЭ ж/д | 58617-071-05 | Холл | 0,38/0,22 |  | НН | НАРТИС-И300, 3x230/400В, 5(100)А | 1 | 023241137367 | 21.01.2025 | 16 | 21.01.2041 | нет | нет | нет | нет | нет | нет | нет | нет | 1 |  |  | Р | З | Абонент с ОДН
530 | Емельянов Сергей Андреевич | Химки г. Новогорск мкр., Ивановская ул., 53, 72 | 58617-072 |  | 01.05.2023 | ПС- , РП- , ТП- | ЩЭ ж/д | 58617-072-04 | Холл | 0,38/0,22 |  | НН | НАРТИС-И300, 3x230/400В, 5(100)А | 1 | 023241138706 | 21.01.2025 | 16 | 21.01.2041 | нет | нет | нет | нет | нет | нет | нет | нет | 1 |  |  | Р | З | Абонент с ОДН
531 | Ахметов Айрат Мансурович | Химки г. Новогорск мкр., Ивановская ул., 53, 73 | 58617-073 |  | 01.05.2023 | ПС- , РП- , ТП- | ЩЭ ж/д | 58617-073-03 | Холл | 0,38/0,22 |  | НН | НАРТИС-И300, 3x230/400В, 5(100)А | 1 | 023241136559 | 21.01.2025 | 16 | 21.01.2041 | нет | нет | нет | нет | нет | нет | нет | нет | 1 |  |  | Р | З | Абонент с ОДН
532 | Прыткова Юлия Константиновна | Химки г. Новогорск мкр., Ивановская ул., 53, 74 | 58617-074 |  | 01.05.2023 | ПС- , РП- , ТП- | ЩЭ ж/д | 58617-074-02 | Холл | 0,38/0,22 |  | НН | НАРТИС-И300, 3x230/400В, 5(100)А | 1 | 023241136574 | 21.01.2025 | 16 | 21.01.2041 | нет | нет | нет | нет | нет | нет | нет | нет | 1 |  |  | Р | З | Абонент с ОДН
533 | Горячева Оксана Сергеевна | Химки г. Новогорск мкр., Ивановская ул., 53, 75 | 58617-075 |  | 01.05.2023 | ПС- , РП- , ТП- | ЩЭ ж/д | 58617-075-01 | Холл | 0,38/0,22 |  | НН | НАРТИС-И300, 3x230/400В, 5(100)А | 1 | 023241109044 | 21.01.2025 | 16 | 21.01.2041 | нет | нет | нет | нет | нет | нет | нет | нет | 1 |  |  | Р | З | Абонент с ОДН
534 | Канина Яна Сергеевна | Химки г. Новогорск мкр., Ивановская ул., 53, 76 | 58617-076 |  | 01.05.2023 | ПС- , РП- , ТП- | ЩЭ ж/д | 58617-076-00 | Холл | 0,38/0,22 |  | НН | НАРТИС-И300, 3x230/400В, 5(100)А | 1 | 023241105444 | 21.01.2025 | 16 | 21.01.2041 | нет | нет | нет | нет | нет | нет | нет | нет | 1 |  |  | Р | З | Абонент с ОДН
535 | Никитенко Юлия Юрьевна | Химки г. Новогорск мкр., Ивановская ул., 53, 77 | 58617-077 |  | 01.05.2023 | ПС- , РП- , ТП- | ЩЭ ж/д | 58617-077-09 | Холл | 0,38/0,22 |  | НН | НАРТИС-И300, 3x230/400В, 5(100)А | 1 | 023241109464 | 21.01.2025 | 16 | 21.01.2041 | нет | нет | нет | нет | нет | нет | нет | нет | 1 |  |  | Р | З | Абонент с ОДН
536 | Новицкая Елена Юрьевна | Химки г. Новогорск мкр., Ивановская ул., 53, 78 | 58617-078 |  | 01.05.2023 | ПС- , РП- , ТП- | ЩЭ ж/д | 58617-078-08 | Холл | 0,38/0,22 |  | НН | НАРТИС-И300, 3x230/400В, 5(100)А | 1 | 023241104642 | 21.01.2025 | 16 | 21.01.2041 | нет | нет | нет | нет | нет | нет | нет | нет | 1 |  |  | Р | З | Абонент с ОДН
537 | Власова Ольга Владимировна | Химки г. Новогорск мкр., Ивановская ул., 53, 79 | 58617-079 |  | 01.05.2023 | ПС- , РП- , ТП- | ЩЭ ж/д | 58617-079-07 | Холл | 0,38/0,22 |  | НН | НАРТИС-И300, 3x230/400В, 5(100)А | 1 | 023241104205 | 21.01.2025 | 16 | 21.01.2041 | нет | нет | нет | нет | нет | нет | нет | нет | 1 |  |  | Р | З | Абонент с ОДН
538 | Колесников Виталий Валерьевич | Химки г. Новогорск мкр., Ивановская ул., 53, 80 | 58617-080 |  | 01.05.2023 | ПС- , РП- , ТП- | ЩЭ ж/д | 58617-080-03 | Холл | 0,38/0,22 |  | НН | НАРТИС-И300, 3x230/400В, 5(100)А | 1 | 023241109079 | 21.01.2025 | 16 | 21.01.2041 | нет | нет | нет | нет | нет | нет | нет | нет | 1 |  |  | Р | З | Абонент с ОДН
539 | Марченко Ульяна Григорьевна | Химки г. Новогорск мкр., Ивановская ул., 53, 81 | 58617-081 |  | 01.05.2023 | ПС- , РП- , ТП- | ЩЭ ж/д | 58617-081-02 | Холл | 0,38/0,22 |  | НН | НАРТИС-И300, 3x230/400В, 5(100)А | 1 | 023241105036 | 21.01.2025 | 16 | 21.01.2041 | нет | нет | нет | нет | нет | нет | нет | нет | 1 |  |  | Р | З | Абонент с ОДН
540 | Марченко Алексей Игоревич | Химки г. Новогорск мкр., Ивановская ул., 53, 82 | 58617-082 |  | 01.05.2023 | ПС- , РП- , ТП- | ЩЭ ж/д | 58617-082-01 | Холл | 0,38/0,22 |  | НН | НАРТИС-И300, 3x230/400В, 5(100)А | 1 | 023241109263 | 21.01.2025 | 16 | 21.01.2041 | нет | нет | нет | нет | нет | нет | нет | нет | 1 |  |  | Р | З | Абонент с ОДН
541 | Нагаева Елена Юрьевна | Химки г. Новогорск мкр., Ивановская ул., 53, 83 | 58617-083 |  | 01.05.2023 | ПС- , РП- , ТП- | ЩЭ ж/д | 58617-083-00 | Холл | 0,38/0,22 |  | НН | Меркурий 230 ART-01, 230/400В, 5-60А | 1 | 26966832 | 01.01.2016 | 10 | 01.01.2026 | нет | нет | нет | нет | нет | нет | нет | нет | 1 |  |  | Р | П | Абонент с ОДН
542 | Нагаева Елена Юрьевна | Химки г. Новогорск мкр., Ивановская ул., 53, 84 | 58617-084 |  | 01.05.2023 | ПС- , РП- , ТП- | ЩЭ ж/д | 58617-084-09 | Холл | 0,38/0,22 |  | НН | Меркурий 230 ART-01, 230/400В, 5-60А | 1 | 26966579 | 01.01.2016 | 10 | 01.01.2026 | нет | нет | нет | нет | нет | нет | нет | нет | 1 |  |  | Р | П | Абонент с ОДН
543 | Рудовская Елена Сергеевна | Химки г. Новогорск мкр., Ивановская ул., 53, 85 | 58617-085 |  | 01.05.2023 | ПС- , РП- , ТП- | ЩЭ ж/д | 58617-085-08 | Холл | 0,38/0,22 |  | НН | Меркурий 230 ART-01, 230/400В, 5-60А | 1 | 26966568 | 01.01.2016 | 10 | 01.01.2026 | нет | нет | нет | нет | нет | нет | нет | нет | 1 |  |  | Р | П | Абонент с ОДН
544 | Винер-Усманова Ирина Александровна | Химки г. Новогорск мкр., Ивановская ул., 53, 86 | 58617-086 |  | 01.05.2023 | ПС- , РП- , ТП- | ЩЭ ж/д | 58617-086-07 | Холл | 0,38/0,22 |  | НН | НАРТИС-И300, 3x230/400В, 5(100)А | 1 | 023241104979 | 21.01.2025 | 16 | 21.01.2041 | нет | нет | нет | нет | нет | нет | нет | нет | 1 |  |  | Р | З | Абонент с ОДН
545 | Кудрявцева Яна Алексеевна | Химки г. Новогорск мкр., Ивановская ул., 53, 87 | 58617-087 |  | 01.05.2023 | ПС- , РП- , ТП- | ЩЭ ж/д | 58617-087-06 | Холл | 0,38/0,22 |  | НН | НАРТИС-И300, 3x230/400В, 5(100)А | 1 | 023241135825 | 21.01.2025 | 16 | 21.01.2041 | нет | нет | нет | нет | нет | нет | нет | нет | 1 |  |  | Р | З | Абонент с ОДН
546 | Кудрявцева Яна Алексеевна | Химки г. Новогорск мкр., Ивановская ул., 53, 88 | 58617-088 |  | 01.05.2023 | ПС- , РП- , ТП- | ЩЭ ж/д | 58617-088-05 | Холл | 0,38/0,22 |  | НН | НАРТИС-И300, 3x230/400В, 5(100)А | 1 | 023241109423 | 21.01.2025 | 16 | 21.01.2041 | нет | нет | нет | нет | нет | нет | нет | нет | 1 |  |  | Р | З | Абонент с ОДН
547 | Сивцов Александр Сергеевич | Химки г. Новогорск мкр., Ивановская ул., 53, 89 | 58617-089 |  | 01.05.2023 | ПС- , РП- , ТП- | ЩЭ ж/д | 58617-089-04 | Холл | 0,38/0,22 |  | НН | НАРТИС-И300, 3x230/400В, 5(100)А | 1 | 023241135781 | 21.01.2025 | 16 | 21.01.2041 | нет | нет | нет | нет | нет | нет | нет | нет | 1 |  |  | Р | З | Абонент с ОДН
548 | Штрих Станислав Наумович | Химки г. Новогорск мкр., Ивановская ул., 53, 90 | 58617-090 |  | 01.05.2023 | ПС- , РП- , ТП- | ЩЭ ж/д | 58617-090-00 | Холл | 0,38/0,22 |  | НН | НАРТИС-И300, 3x230/400В, 5(100)А | 1 | 023241134762 | 21.01.2025 | 16 | 21.01.2041 | нет | нет | нет | нет | нет | нет | нет | нет | 1 |  |  | Р | З | Абонент с ОДН
549 | Темненко Александр Николаевич | Химки г. Новогорск мкр., Ивановская ул., 53, 91 | 58617-091 |  | 01.05.2023 | ПС- , РП- , ТП- | ЩЭ ж/д | 58617-091-09 | Холл | 0,38/0,22 |  | НН | НАРТИС-И300, 3x230/400В, 5(100)А | 1 | 023241136304 | 21.01.2025 | 16 | 21.01.2041 | нет | нет | нет | нет | нет | нет | нет | нет | 1 |  |  | Р | З | Абонент с ОДН
550 | Кондратьев Максим Валериевич | Химки г. Новогорск мкр., Ивановская ул., 53, 92 | 58617-092 |  | 01.05.2023 | ПС- , РП- , ТП- | ЩЭ ж/д | 58617-092-08 | Холл | 0,38/0,22 |  | НН | НАРТИС-И300, 3x230/400В, 5(100)А | 1 | 023241134770 | 21.01.2025 | 16 | 21.01.2041 | нет | нет | нет | нет | нет | нет | нет | нет | 1 |  |  | Р | З | Абонент с ОДН
551 | Арустамов Рубен Ашотович | Химки г. Новогорск мкр., Ивановская ул., 53, 93 | 58617-093 |  | 01.05.2023 | ПС- , РП- , ТП- | ЩЭ ж/д | 58617-093-07 | Холл | 0,38/0,22 |  | НН | НАРТИС-И300, 3x230/400В, 5(100)А | 1 | 023241135766 | 21.01.2025 | 16 | 21.01.2041 | нет | нет | нет | нет | нет | нет | нет | нет | 1 |  |  | Р | З | Абонент с ОДН
552 | Захаров Виктор Сергеевич | Химки г. Новогорск мкр., Ивановская ул., 53, 94 | 58617-094 |  | 01.05.2023 | ПС- , РП- , ТП- | ЩЭ ж/д | 58617-094-06 | Холл | 0,38/0,22 |  | НН | НАРТИС-И300, 3x230/400В, 5(100)А | 1 | 023241135796 | 22.01.2025 | 16 | 22.01.2041 | нет | нет | нет | нет | нет | нет | нет | нет | 1 |  |  | Р | З | Абонент с ОДН
553 | Раков Владимир Андреевич | Химки г. Новогорск мкр., Ивановская ул., 53, 95 | 58617-095 |  | 01.05.2023 | ПС- , РП- , ТП- | ЩЭ ж/д | 58617-095-05 | Холл | 0,38/0,22 |  | НН | НАРТИС-И300, 3x230/400В, 5(100)А | 1 | 023241105352 | 22.01.2025 | 16 | 22.01.2041 | нет | нет | нет | нет | нет | нет | нет | нет | 1 |  |  | Р | З | Абонент с ОДН
554 | ООО ФИНАНСЫ, КОРПОРАТИВНЫЕ ОТНОШЕНИЯ, ТРАСТ | Химки г. Новогорск мкр., Ивановская ул., 53, 96 | 58617-096 |  | 01.05.2023 | ПС- , РП- , ТП- | ЩЭ ж/д | 58617-096-04 | Холл | 0,38/0,22 |  | НН | НАРТИС-И300, 3x230/400В, 5(100)А | 1 | 023241136202 | 22.01.2025 | 16 | 22.01.2041 | нет | нет | нет | нет | нет | нет | нет | нет | 1 |  |  | Р | З | Абонент с ОДН
555 | Сомин Лев Игоревич | Химки г. Новогорск мкр., Ивановская ул., 53, 97 | 58617-097 |  | 01.05.2023 | ПС- , РП- , ТП- | ЩЭ ж/д | 58617-097-03 | Холл | 0,38/0,22 |  | НН | НАРТИС-И300, 3x230/400В, 5(100)А | 1 | 023241134777 | 22.01.2025 | 16 | 22.01.2041 | нет | нет | нет | нет | нет | нет | нет | нет | 1 |  |  | Р | З | Абонент с ОДН
556 | Плотников Александр Андреевич | Химки г. Новогорск мкр., Ивановская ул., 53, 98 | 58617-098 |  | 01.05.2023 | ПС- , РП- , ТП- | ЩЭ ж/д | 58617-098-02 | Холл | 0,38/0,22 |  | НН | НАРТИС-И300, 3x230/400В, 5(100)А | 1 | 023241109466 | 22.01.2025 | 16 | 22.01.2041 | нет | нет | нет | нет | нет | нет | нет | нет | 1 |  |  | Р | З | Абонент с ОДН
557 | Хвыль Людмила Дмитриевна | Химки г. Новогорск мкр., Ивановская ул., 53, 99 | 58617-099 |  | 01.05.2023 | ПС- , РП- , ТП- | ЩЭ ж/д | 58617-099-01 | Холл | 0,38/0,22 |  | НН | НАРТИС-И300, 3x230/400В, 5(100)А | 1 | 023241104851 | 22.01.2025 | 16 | 22.01.2041 | нет | нет | нет | нет | нет | нет | нет | нет | 1 |  |  | Р | З | Абонент с ОДН
558 | Балобанова Марина Александровна | Химки г. Новогорск мкр., Ивановская ул., 53, 100 | 58617-100 |  | 01.05.2023 | ПС- , РП- , ТП- | ЩЭ ж/д | 58617-100-00 | Холл | 0,38/0,22 |  | НН | НАРТИС-И300, 3x230/400В, 5(100)А | 1 | 023241109261 | 22.01.2025 | 16 | 22.01.2041 | нет | нет | нет | нет | нет | нет | нет | нет | 1 |  |  | Р | З | Абонент с ОДН
559 | Истомин Дмитрий Александрович | Химки г. Новогорск мкр., Ивановская ул., 53, 101 | 58617-101 |  | 01.05.2023 | ПС- , РП- , ТП- | ЩЭ ж/д | 58617-101-09 | Холл | 0,38/0,22 |  | НН | НАРТИС-И300, 3x230/400В, 5(100)А | 1 | 023241104806 | 22.01.2025 | 16 | 22.01.2041 | нет | нет | нет | нет | нет | нет | нет | нет | 1 |  |  | Р | З | Абонент с ОДН
560 | Сорокин Александр Геннадьевич | Химки г. Новогорск мкр., Ивановская ул., 53, 102 | 58617-102 |  | 01.05.2023 | ПС- , РП- , ТП- | ЩЭ ж/д | 58617-102-08 | Холл | 0,38/0,22 |  | НН | НАРТИС-И300, 3x230/400В, 5(100)А | 1 | 023241105077 | 22.01.2025 | 16 | 22.01.2041 | нет | нет | нет | нет | нет | нет | нет | нет | 1 |  |  | Р | З | Абонент с ОДН
561 | Лисогор Яна Игоревна | Химки г. Новогорск мкр., Ивановская ул., 53, 103 | 58617-103 |  | 01.05.2023 | ПС- , РП- , ТП- | ЩЭ ж/д | 58617-103-07 | Холл | 0,38/0,22 |  | НН | НАРТИС-И300, 3x230/400В, 5(100)А | 1 | 023241104071 | 22.01.2025 | 16 | 22.01.2041 | нет | нет | нет | нет | нет | нет | нет | нет | 1 |  |  | Р | З | Абонент с ОДН
562 | Волкова Елена Викторовна | Химки г. Новогорск мкр., Ивановская ул., 53, 104 | 58617-104 |  | 01.05.2023 | ПС- , РП- , ТП- | ЩЭ ж/д | 58617-104-06 | Холл | 0,38/0,22 |  | НН | НАРТИС-И300, 3x230/400В, 5(100)А | 1 | 023241104467 | 22.01.2025 | 16 | 22.01.2041 | нет | нет | нет | нет | нет | нет | нет | нет | 1 |  |  | Р | З | Абонент с ОДН
563 | ООО ТехноМедсервис | Химки г. Новогорск мкр., Ивановская ул., 53, 105 | 58617-105 |  | 01.05.2023 | ПС- , РП- , ТП- | ЩЭ ж/д | 58617-105-05 | Холл | 0,38/0,22 |  | НН | НАРТИС-И300, 3x230/400В, 5(100)А | 1 | 023241104823 | 22.01.2025 | 16 | 22.01.2041 | нет | нет | нет | нет | нет | нет | нет | нет | 1 |  |  | Р | З | Абонент с ОДН
564 | Урусов Сергей Валерьевич | Химки г. Новогорск мкр., Ивановская ул., 53, 106 | 58617-106 |  | 01.05.2023 | ПС- , РП- , ТП- | ЩЭ ж/д | 58617-106-04 | Холл | 0,38/0,22 |  | НН | НАРТИС-И300, 3x230/400В, 5(100)А | 1 | 023241104253 | 22.01.2025 | 16 | 22.01.2041 | нет | нет | нет | нет | нет | нет | нет | нет | 1 |  |  | Р | З | Абонент с ОДН
565 | Урусов Сергей Валерьевич | Химки г. Новогорск мкр., Ивановская ул., 53, 107 | 58617-107 |  | 01.05.2023 | ПС- , РП- , ТП- | ЩЭ ж/д | 58617-107-03 | Холл | 0,38/0,22 |  | НН | НАРТИС-И300, 3x230/400В, 5(100)А | 1 | 023241135784 | 22.01.2025 | 16 | 22.01.2041 | нет | нет | нет | нет | нет | нет | нет | нет | 1 |  |  | Р | З | Абонент с ОДН
566 | Урусов Сергей Валерьевич | Химки г. Новогорск мкр., Ивановская ул., 53, 108 | 58617-108 |  | 01.05.2023 | ПС- , РП- , ТП- | ЩЭ ж/д | 58617-108-02 | Холл | 0,38/0,22 |  | НН | НАРТИС-И300, 3x230/400В, 5(100)А | 1 | 023241135783 | 22.01.2025 | 16 | 22.01.2041 | нет | нет | нет | нет | нет | нет | нет | нет | 1 |  |  | Р | З | Абонент с ОДН
567 | Павлова Виктория Дмитриевна | Химки г. Новогорск мкр., Ивановская ул., 53, 109 | 58617-109 |  | 01.05.2023 | ПС- , РП- , ТП- | ЩЭ ж/д | 58617-109-01 | Холл | 0,38/0,22 |  | НН | НАРТИС-И300, 3x230/400В, 5(100)А | 1 | 023241134740 | 22.01.2025 | 16 | 22.01.2041 | нет | нет | нет | нет | нет | нет | нет | нет | 1 |  |  | Р | З | Абонент с ОДН
568 | Посуховский Александр Тимофеевич | Химки г. Новогорск мкр., Ивановская ул., 53, 110 | 58617-110 |  | 01.05.2023 | ПС- , РП- , ТП- | ЩЭ ж/д | 58617-110-07 | Холл | 0,38/0,22 |  | НН | НАРТИС-И300, 3x230/400В, 5(100)А | 1 | 023241138697 | 22.01.2025 | 16 | 22.01.2041 | нет | нет | нет | нет | нет | нет | нет | нет | 1 |  |  | Р | З | Абонент с ОДН
569 | Сафарова Юлия Рамильевна | Химки г. Новогорск мкр., Ивановская ул., 53, 111 | 58617-111 |  | 01.05.2023 | ПС- , РП- , ТП- | ЩЭ ж/д | 58617-111-06 | Холл | 0,38/0,22 |  | НН | НАРТИС-И300, 3x230/400В, 5(100)А | 1 | 023241135678 | 27.01.2025 | 16 | 27.01.2041 | нет | нет | нет | нет | нет | нет | нет | нет | 1 |  |  | Р | З | Абонент с ОДН
570 | Раскатов Никита Сергеевич | Химки г. Новогорск мкр., Ивановская ул., 53, 112 | 58617-112 |  | 01.05.2023 | ПС- , РП- , ТП- | ЩЭ ж/д | 58617-112-05 | Холл | 0,38/0,22 |  | НН | НАРТИС-И300, 3x230/400В, 5(100)А | 1 | 023241140722 | 27.01.2025 | 16 | 27.01.2041 | нет | нет | нет | нет | нет | нет | нет | нет | 1 |  |  | Р | З | Абонент с ОДН
571 | Конторина Екатерина Анатольевна | Химки г. Новогорск мкр., Ивановская ул., 53, 113 | 58617-113 |  | 01.05.2023 | ПС- , РП- , ТП- | ЩЭ ж/д | 58617-113-04 | Холл | 0,38/0,22 |  | НН | НАРТИС-И300, 3x230/400В, 5(100)А | 1 | 023241140844 | 27.01.2025 | 16 | 27.01.2041 | нет | нет | нет | нет | нет | нет | нет | нет | 1 |  |  | Р | З | Абонент с ОДН
572 | Храмова Евгения Александровна | Химки г. Новогорск мкр., Ивановская ул., 53, 114 | 58617-114 |  | 01.05.2023 | ПС- , РП- , ТП- | ЩЭ ж/д | 58617-114-03 | Холл | 0,38/0,22 |  | НН | НАРТИС-И300, 3x230/400В, 5(100)А | 1 | 023241140705 | 27.01.2025 | 16 | 27.01.2041 | нет | нет | нет | нет | нет | нет | нет | нет | 1 |  |  | Р | З | Абонент с ОДН
573 | Сасыкова Алла Рамильевна | Химки г. Новогорск мкр., Ивановская ул., 53, 115 | 58617-115 |  | 01.05.2023 | ПС- , РП- , ТП- | ЩЭ ж/д | 58617-115-02 | Холл | 0,38/0,22 |  | НН | НАРТИС-И300, 3x230/400В, 5(100)А | 1 | 023241136036 | 27.01.2025 | 16 | 27.01.2041 | нет | нет | нет | нет | нет | нет | нет | нет | 1 |  |  | Р | З | Абонент с ОДН
574 | Варийчук Людмила Аркадьевна | Химки г. Новогорск мкр., Ивановская ул., 53, 116 | 58617-116 |  | 01.05.2023 | ПС- , РП- , ТП- | ЩЭ ж/д | 58617-116-01 | Холл | 0,38/0,22 |  | НН | НАРТИС-И300, 3x230/400В, 5(100)А | 1 | 023241140808 | 27.01.2025 | 16 | 27.01.2041 | нет | нет | нет | нет | нет | нет | нет | нет | 1 |  |  | Р | З | Абонент с ОДН
575 | Асоскина Дарья Алексеевна | Химки г. Новогорск мкр., Ивановская ул., 53, 117 | 58617-117 |  | 01.05.2023 | ПС- , РП- , ТП- | ЩЭ ж/д | 58617-117-00 | Холл | 0,38/0,22 |  | НН | НАРТИС-И300, 3x230/400В, 5(100)А | 1 | 023241140906 | 27.01.2025 | 16 | 27.01.2041 | нет | нет | нет | нет | нет | нет | нет | нет | 1 |  |  | Р | З | Абонент с ОДН
576 | Кудряшова Ярослава Романовна | Химки г. Новогорск мкр., Ивановская ул., 53, 118 | 58617-118 |  | 01.05.2023 | ПС- , РП- , ТП- | ЩЭ ж/д | 58617-118-09 | Холл | 0,38/0,22 |  | НН | НАРТИС-И300, 3x230/400В, 5(100)А | 1 | 023241140925 | 27.01.2025 | 16 | 27.01.2041 | нет | нет | нет | нет | нет | нет | нет | нет | 1 |  |  | Р | З | Абонент с ОДН
577 | Эль-Гохари Тимур Ахмедович | Химки г. Новогорск мкр., Ивановская ул., 53, 119 | 58617-119 |  | 01.05.2023 | ПС- , РП- , ТП- | ЩЭ ж/д | 58617-119-08 | Холл | 0,38/0,22 |  | НН | НАРТИС-И300, 3x230/400В, 5(100)А | 1 | 023241140853 | 27.01.2025 | 16 | 27.01.2041 | нет | нет | нет | нет | нет | нет | нет | нет | 1 |  |  | Р | З | Абонент с ОДН
578 | Бобылев Роман Витальевич | Химки г. Новогорск мкр., Ивановская ул., 53, 120 | 58617-120 |  | 01.05.2023 | ПС- , РП- , ТП- | ЩЭ ж/д | 58617-120-04 | Холл | 0,38/0,22 |  | НН | НАРТИС-И300, 3x230/400В, 5(100)А | 1 | 023241140774 | 27.01.2025 | 16 | 27.01.2041 | нет | нет | нет | нет | нет | нет | нет | нет | 1 |  |  | Р | З | Абонент с ОДН
579 | Ткаченко Валентина Николаевна | Химки г. Новогорск мкр., Ивановская ул., 53, 121 | 58617-121 |  | 01.05.2023 | ПС- , РП- , ТП- | ЩЭ ж/д | 58617-121-03 | Холл | 0,38/0,22 |  | НН | НАРТИС-И300, 3x230/400В, 5(100)А | 1 | 023241135782 | 22.01.2025 | 16 | 22.01.2041 | нет | нет | нет | нет | нет | нет | нет | нет | 1 |  |  | Р | З | Абонент с ОДН
580 | Корвигов Констанин Геннадьевич | Химки г. Новогорск мкр., Ивановская ул., 53, 122 | 58617-122 |  | 01.05.2023 | ПС- , РП- , ТП- | ЩЭ ж/д | 58617-122-02 | Холл | 0,38/0,22 |  | НН | НАРТИС-И300, 3x230/400В, 5(100)А | 1 | 023241134418 | 22.01.2025 | 16 | 22.01.2041 | нет | нет | нет | нет | нет | нет | нет | нет | 1 |  |  | Р | З | Абонент с ОДН
581 | Селимян Левон Арменович | Химки г. Новогорск мкр., Ивановская ул., 53, 123 | 58617-123 |  | 01.05.2023 | ПС- , РП- , ТП- | ЩЭ ж/д | 58617-123-01 | Холл | 0,38/0,22 |  | НН | НАРТИС-И300, 3x230/400В, 5(100)А | 1 | 023241136075 | 22.01.2025 | 16 | 22.01.2041 | нет | нет | нет | нет | нет | нет | нет | нет | 1 |  |  | Р | З | Абонент с ОДН
582 | Красовицкая Анна Сергеевна | Химки г. Новогорск мкр., Ивановская ул., 53, 124 | 58617-124 |  | 01.05.2023 | ПС- , РП- , ТП- | ЩЭ ж/д | 58617-124-00 | Холл | 0,38/0,22 |  | НН | НАРТИС-И300, 3x230/400В, 5(100)А | 1 | 023241137181 | 22.01.2025 | 16 | 22.01.2041 | нет | нет | нет | нет | нет | нет | нет | нет | 1 |  |  | Р | З | Абонент с ОДН
583 | Красовицкая Анна Сергеевна | Химки г. Новогорск мкр., Ивановская ул., 53, 125 | 58617-125 |  | 01.05.2023 | ПС- , РП- , ТП- | ЩЭ ж/д | 58617-125-09 | Холл | 0,38/0,22 |  | НН | НАРТИС-И300, 3x230/400В, 5(100)А | 1 | 023241136890 | 22.01.2025 | 16 | 22.01.2041 | нет | нет | нет | нет | нет | нет | нет | нет | 1 |  |  | Р | З | Абонент с ОДН
584 | Белов Александр Федорович | Химки г. Новогорск мкр., Ивановская ул., 53, 126 | 58617-126 |  | 01.05.2023 | ПС- , РП- , ТП- | ЩЭ ж/д | 58617-126-08 | Холл | 0,38/0,22 |  | НН | НАРТИС-И300, 3x230/400В, 5(100)А | 1 | 023241109286 | 22.01.2025 | 16 | 22.01.2041 | нет | нет | нет | нет | нет | нет | нет | нет | 1 |  |  | Р | З | Абонент с ОДН
585 | Степанова Екатерина Александровна | Химки г. Новогорск мкр., Ивановская ул., 53, 127 | 58617-127 |  | 01.05.2023 | ПС- , РП- , ТП- | ЩЭ ж/д | 58617-127-07 | Холл | 0,38/0,22 |  | НН | НАРТИС-И300, 3x230/400В, 5(100)А | 1 | 023241105068 | 22.01.2025 | 16 | 22.01.2041 | нет | нет | нет | нет | нет | нет | нет | нет | 1 |  |  | Р | З | Абонент с ОДН
586 | Королькова Анастасия Анатольевна | Химки г. Новогорск мкр., Ивановская ул., 53, 128 | 58617-128 |  | 01.05.2023 | ПС- , РП- , ТП- | ЩЭ ж/д | 58617-128-06 | Холл | 0,38/0,22 |  | НН | НАРТИС-И300, 3x230/400В, 5(100)А | 1 | 023241109421 | 22.01.2025 | 16 | 22.01.2041 | нет | нет | нет | нет | нет | нет | нет | нет | 1 |  |  | Р | З | Абонент с ОДН
587 | Фурсов Максим Анатольевич | Химки г. Новогорск мкр., Ивановская ул., 53, 129 | 58617-129 |  | 01.05.2023 | ПС- , РП- , ТП- | ЩЭ ж/д | 58617-129-05 | Холл | 0,38/0,22 |  | НН | НАРТИС-И300, 3x230/400В, 5(100)А | 1 | 023241109117 | 22.01.2025 | 16 | 22.01.2041 | нет | нет | нет | нет | нет | нет | нет | нет | 1 |  |  | Р | З | Абонент с ОДН
588 | Кочура Сергей Викторович | Химки г. Новогорск мкр., Ивановская ул., 53, 130 | 58617-130 |  | 01.05.2023 | ПС- , РП- , ТП- | ЩЭ ж/д | 58617-130-01 | Холл | 0,38/0,22 |  | НН | НАРТИС-И300, 3x230/400В, 5(100)А | 1 | 023241104087 | 22.01.2025 | 16 | 22.01.2041 | нет | нет | нет | нет | нет | нет | нет | нет | 1 |  |  | Р | З | Абонент с ОДН
589 | Пилипчук Екатерина Андреевна | Химки г. Новогорск мкр., Ивановская ул., 53, 131 | 58617-131 |  | 01.05.2023 | ПС- , РП- , ТП- | ЩЭ ж/д | 58617-131-00 | Холл | 0,38/0,22 |  | НН | НАРТИС-И300, 3x230/400В, 5(100)А | 1 | 023241104482 | 22.01.2025 | 16 | 22.01.2041 | нет | нет | нет | нет | нет | нет | нет | нет | 1 |  |  | Р | З | Абонент с ОДН
590 | Комлова Анна Львовна | Химки г. Новогорск мкр., Ивановская ул., 53, 132 | 58617-132 |  | 01.05.2023 | ПС- , РП- , ТП- | ЩЭ ж/д | 58617-132-09 | Холл | 0,38/0,22 |  | НН | НАРТИС-И300, 3x230/400В, 5(100)А | 1 | 023241109240 | 22.01.2025 | 16 | 22.01.2041 | нет | нет | нет | нет | нет | нет | нет | нет | 1 |  |  | Р | З | Абонент с ОДН
591 | Ильчикова Жанна Артемьевна | Химки г. Новогорск мкр., Ивановская ул., 53, 133 | 58617-133 |  | 01.05.2023 | ПС- , РП- , ТП- | ЩЭ ж/д | 58617-133-08 | Холл | 0,38/0,22 |  | НН | НАРТИС-И300, 3x230/400В, 5(100)А | 1 | 023241109022 | 22.01.2025 | 16 | 22.01.2041 | нет | нет | нет | нет | нет | нет | нет | нет | 1 |  |  | Р | З | Абонент с ОДН
592 | Осипянц Оксана Александровна | Химки г. Новогорск мкр., Ивановская ул., 53, 134 | 58617-134 |  | 01.05.2023 | ПС- , РП- , ТП- | ЩЭ ж/д | 58617-134-07 | Холл | 0,38/0,22 |  | НН | НАРТИС-И300, 3x230/400В, 5(100)А | 1 | 023241110444 | 22.01.2025 | 16 | 22.01.2041 | нет | нет | нет | нет | нет | нет | нет | нет | 1 |  |  | Р | З | Абонент с ОДН
593 | Брюквин Владимир Павлович | Химки г. Новогорск мкр., Ивановская ул., 53, 135 | 58617-135 |  | 01.05.2023 | ПС- , РП- , ТП- | ЩЭ ж/д | 58617-135-06 | Холл | 0,38/0,22 |  | НН | НАРТИС-И300, 3x230/400В, 5(100)А | 1 | 023241109412 | 22.01.2025 | 16 | 22.01.2041 | нет | нет | нет | нет | нет | нет | нет | нет | 1 |  |  | Р | З | Абонент с ОДН
594 | Абонент Абонент Абонент | Химки г. Новогорск мкр., Ивановская ул., 53, 136 | 58617-136 |  | 01.05.2023 | ПС- , РП- , ТП- | ЩЭ ж/д | 58617-136-05 | Холл | 0,38/0,22 |  | НН | НАРТИС-И300, 3x230/400В, 5(100)А | 1 | 023241135805 | 22.01.2025 | 16 | 22.01.2041 | нет | нет | нет | нет | нет | нет | нет | нет | 1 |  |  | Р | З | Абонент с ОДН
595 | Галяминский Валерий Александрович | Химки г. Новогорск мкр., Ивановская ул., 53, 137 | 58617-137 |  | 01.05.2023 | ПС- , РП- , ТП- | ЩЭ ж/д | 58617-137-04 | Холл | 0,38/0,22 |  | НН | НАРТИС-И300, 3x230/400В, 5(100)А | 1 | 023241136225 | 22.01.2025 | 16 | 22.01.2041 | нет | нет | нет | нет | нет | нет | нет | нет | 1 |  |  | Р | З | Абонент с ОДН
596 | Шагиахметова Фания Садиковна | Химки г. Новогорск мкр., Ивановская ул., 53, 138 | 58617-138 |  | 01.05.2023 | ПС- , РП- , ТП- | ЩЭ ж/д | 58617-138-03 | Холл | 0,38/0,22 |  | НН | НАРТИС-И300, 3x230/400В, 5(100)А | 1 | 023241135780 | 22.01.2025 | 16 | 22.01.2041 | нет | нет | нет | нет | нет | нет | нет | нет | 1 |  |  | Р | З | Абонент с ОДН
597 | Гараев Арзу Нураддин оглы | Химки г. Новогорск мкр., Ивановская ул., 53, 139 | 58617-139 |  | 01.05.2023 | ПС- , РП- , ТП- | ЩЭ ж/д | 58617-139-02 | Холл | 0,38/0,22 |  | НН | НАРТИС-И300, 3x230/400В, 5(100)А | 1 | 023241136329 | 22.01.2025 | 16 | 22.01.2041 | нет | нет | нет | нет | нет | нет | нет | нет | 1 |  |  | Р | З | Абонент с ОДН
598 | Полигаева Наталья Сергеевна | Химки г. Новогорск мкр., Ивановская ул., 53, 140 | 58617-140 |  | 01.05.2023 | ПС- , РП- , ТП- | ЩЭ ж/д | 58617-140-08 | Холл | 0,38/0,22 |  | НН | НАРТИС-И300, 3x230/400В, 5(100)А | 1 | 023241136693 | 22.01.2025 | 16 | 22.01.2041 | нет | нет | нет | нет | нет | нет | нет | нет | 1 |  |  | Р | З | Абонент с ОДН
599 | Федорова Анна Михайловна | Химки г. Новогорск мкр., Ивановская ул., 53, 141 | 58617-141 |  | 01.05.2023 | ПС- , РП- , ТП- | ЩЭ ж/д | 58617-141-07 | Холл | 0,38/0,22 |  | НН | НАРТИС-И300, 3x230/400В, 5(100)А | 1 | 023241136327 | 22.01.2025 | 16 | 22.01.2041 | нет | нет | нет | нет | нет | нет | нет | нет | 1 |  |  | Р | З | Абонент с ОДН
600 | Мусифуллина Марина Александровна | Химки г. Новогорск мкр., Ивановская ул., 53, 142 | 58617-142 |  | 01.05.2023 | ПС- , РП- , ТП- | ЩЭ ж/д | 58617-142-06 | Холл | 0,38/0,22 |  | НН | НАРТИС-И300, 3x230/400В, 5(100)А | 1 | 023241138850 | 22.01.2025 | 16 | 22.01.2041 | нет | нет | нет | нет | нет | нет | нет | нет | 1 |  |  | Р | З | Абонент с ОДН
601 | Шаров Виталий Сергеевич | Химки г. Новогорск мкр., Ивановская ул., 53, 143 | 58617-143 |  | 01.05.2023 | ПС- , РП- , ТП- | ЩЭ ж/д | 58617-143-05 | Холл | 0,38/0,22 |  | НН | НАРТИС-И300, 3x230/400В, 5(100)А | 1 | 023241136306 | 22.01.2025 | 16 | 22.01.2041 | нет | нет | нет | нет | нет | нет | нет | нет | 1 |  |  | Р | З | Абонент с ОДН
602 | Шарова Екатерина Олеговна | Химки г. Новогорск мкр., Ивановская ул., 53, 144 | 58617-144 |  | 01.05.2023 | ПС- , РП- , ТП- | ЩЭ ж/д | 58617-144-04 | Холл | 0,38/0,22 |  | НН | НАРТИС-И300, 3x230/400В, 5(100)А | 1 | 023241136334 | 22.01.2025 | 16 | 22.01.2041 | нет | нет | нет | нет | нет | нет | нет | нет | 1 |  |  | Р | З | Абонент с ОДН
603 | Полозова Наталья Николаевна | Химки г. Новогорск мкр., Ивановская ул., 53, 145 | 58617-145 |  | 01.05.2023 | ПС- , РП- , ТП- | ЩЭ ж/д | 58617-145-03 | Холл | 0,38/0,22 |  | НН | НАРТИС-И300, 3x230/400В, 5(100)А | 1 | 023241135925 | 22.01.2025 | 16 | 22.01.2041 | нет | нет | нет | нет | нет | нет | нет | нет | 1 |  |  | Р | З | Абонент с ОДН
604 | Рутковский Евгений Васильевич | Химки г. Новогорск мкр., Ивановская ул., 53, 146 | 58617-146 |  | 01.05.2023 | ПС- , РП- , ТП- | ЩЭ ж/д | 58617-146-02 | Холл | 0,38/0,22 |  | НН | НАРТИС-И300, 3x230/400В, 5(100)А | 1 | 023241135676 | 27.01.2025 | 16 | 27.01.2041 | нет | нет | нет | нет | нет | нет | нет | нет | 1 |  |  | Р | З | Абонент с ОДН
605 | Лукьянов Александр Евгеньевич | Химки г. Новогорск мкр., Ивановская ул., 53, 147 | 58617-147 |  | 01.05.2023 | ПС- , РП- , ТП- | ЩЭ ж/д | 58617-147-01 | Холл | 0,38/0,22 |  | НН | НАРТИС-И300, 3x230/400В, 5(100)А | 1 | 023241135696 | 27.01.2025 | 16 | 27.01.2041 | нет | нет | нет | нет | нет | нет | нет | нет | 1 |  |  | Р | З | Абонент с ОДН
606 | Дудкина Ксения Павловна | Химки г. Новогорск мкр., Ивановская ул., 53, 148 | 58617-148 |  | 01.05.2023 | ПС- , РП- , ТП- | ЩЭ ж/д | 58617-148-00 | Холл | 0,38/0,22 |  | НН | НАРТИС-И300, 3x230/400В, 5(100)А | 1 | 023241135710 | 27.01.2025 | 16 | 27.01.2041 | нет | нет | нет | нет | нет | нет | нет | нет | 1 |  |  | Р | З | Абонент с ОДН
607 | Верниковская Анна Юрьевна | Химки г. Новогорск мкр., Ивановская ул., 53, 149 | 58617-149 |  | 01.05.2023 | ПС- , РП- , ТП- | ЩЭ ж/д | 58617-149-09 | Холл | 0,38/0,22 |  | НН | НАРТИС-И300, 3x230/400В, 5(100)А | 1 | 023241135687 | 27.01.2025 | 16 | 27.01.2041 | нет | нет | нет | нет | нет | нет | нет | нет | 1 |  |  | Р | З | Абонент с ОДН
608 | Васюхина Тамара Алексеевна | Химки г. Новогорск мкр., Ивановская ул., 53, 150 | 58617-150 |  | 01.05.2023 | ПС- , РП- , ТП- | ЩЭ ж/д | 58617-150-05 | Холл | 0,38/0,22 |  | НН | НАРТИС-И300, 3x230/400В, 5(100)А | 1 | 023241139436 | 27.01.2025 | 16 | 27.01.2041 | нет | нет | нет | нет | нет | нет | нет | нет | 1 |  |  | Р | З | Абонент с ОДН
609 | Кротова Рамола Тушарендровна | Химки г. Новогорск мкр., Ивановская ул., 53, 151 | 58617-151 |  | 01.05.2023 | ПС- , РП- , ТП- | ЩЭ ж/д | 58617-151-04 | Холл | 0,38/0,22 |  | НН | НАРТИС-И300, 3x230/400В, 5(100)А | 1 | 023241136482 | 27.01.2025 | 16 | 27.01.2041 | нет | нет | нет | нет | нет | нет | нет | нет | 1 |  |  | Р | З | Абонент с ОДН
610 | Богаченкова Татьяна Федосеевна | Химки г. Новогорск мкр., Ивановская ул., 53, 152 | 58617-152 |  | 01.05.2023 | ПС- , РП- , ТП- | ЩЭ ж/д | 58617-152-03 | Холл | 0,38/0,22 |  | НН | НАРТИС-И300, 3x230/400В, 5(100)А | 1 | 023241135667 | 27.01.2025 | 16 | 27.01.2041 | нет | нет | нет | нет | нет | нет | нет | нет | 1 |  |  | Р | З | Абонент с ОДН
611 | Мишина Екатерина Евгеньевна | Химки г. Новогорск мкр., Ивановская ул., 53, 153 | 58617-153 |  | 01.05.2023 | ПС- , РП- , ТП- | ЩЭ ж/д | 58617-153-02 | Холл | 0,38/0,22 |  | НН | НАРТИС-И300, 3x230/400В, 5(100)А | 1 | 023241139400 | 27.01.2025 | 16 | 27.01.2041 | нет | нет | нет | нет | нет | нет | нет | нет | 1 |  |  | Р | З | Абонент с ОДН
612 | Агаева Чичек Ибадат кызы | Химки г. Новогорск мкр., Ивановская ул., 53, 154 | 58617-154 |  | 01.05.2023 | ПС- , РП- , ТП- | ЩЭ ж/д | 58617-154-01 | Холл | 0,38/0,22 |  | НН | НАРТИС-И300, 3x230/400В, 5(100)А | 1 | 023241137073 | 27.01.2025 | 16 | 27.01.2041 | нет | нет | нет | нет | нет | нет | нет | нет | 1 |  |  | Р | З | Абонент с ОДН
613 | Арнаева Анатасия Юрьевна | Химки г. Новогорск мкр., Ивановская ул., 53, 155 | 58617-155 |  | 01.05.2023 | ПС- , РП- , ТП- | ЩЭ ж/д | 58617-155-00 | Холл | 0,38/0,22 |  | НН | НАРТИС-И300, 3x230/400В, 5(100)А | 1 | 023241134624 | 27.01.2025 | 16 | 27.01.2041 | нет | нет | нет | нет | нет | нет | нет | нет | 1 |  |  | Р | З | Абонент с ОДН
614 | Аверина Арина Алексеевна | Химки г. Новогорск мкр., Ивановская ул., 53, 156 | 58617-156 |  | 01.05.2023 | ПС- , РП- , ТП- | ЩЭ ж/д | 58617-156-09 | Холл | 0,38/0,22 |  | НН | НАРТИС-И300, 3x230/400В, 5(100)А | 1 | 023241134631 | 27.01.2025 | 16 | 27.01.2041 | нет | нет | нет | нет | нет | нет | нет | нет | 1 |  |  | Р | З | Абонент с ОДН
615 | Аверина Дина Алексеевна | Химки г. Новогорск мкр., Ивановская ул., 53, 157 | 58617-157 |  | 01.05.2023 | ПС- , РП- , ТП- | ЩЭ ж/д | 58617-157-08 | Холл | 0,38/0,22 |  | НН | НАРТИС-И300, 3x230/400В, 5(100)А | 1 | 023241139560 | 27.01.2025 | 16 | 27.01.2041 | нет | нет | нет | нет | нет | нет | нет | нет | 1 |  |  | Р | З | Абонент с ОДН
616 | Калиновский Вячеслав Георгиевич | Химки г. Новогорск мкр., Ивановская ул., 53, 158 | 58617-158 |  | 01.05.2023 | ПС- , РП- , ТП- | ЩЭ ж/д | 58617-158-07 | Холл | 0,38/0,22 |  | НН | НАРТИС-И300, 3x230/400В, 5(100)А | 1 | 023241137741 | 27.01.2025 | 16 | 27.01.2041 | нет | нет | нет | нет | нет | нет | нет | нет | 1 |  |  | Р | З | Абонент с ОДН
617 | Кувшинникова Анжела Владимировна | Химки г. Новогорск мкр., Ивановская ул., 53, 159 | 58617-159 |  | 01.05.2023 | ПС- , РП- , ТП- | ЩЭ ж/д | 58617-159-06 | Холл | 0,38/0,22 |  | НН | НАРТИС-И300, 3x230/400В, 5(100)А | 1 | 023241141083 | 27.01.2025 | 16 | 27.01.2041 | нет | нет | нет | нет | нет | нет | нет | нет | 1 |  |  | Р | З | Абонент с ОДН
618 | Божьева Анастасия Сергеевна | Химки г. Новогорск мкр., Ивановская ул., 53, 160 | 58617-160 |  | 01.05.2023 | ПС- , РП- , ТП- | ЩЭ ж/д | 58617-160-02 | Холл | 0,38/0,22 |  | НН | НАРТИС-И300, 3x230/400В, 5(100)А | 1 | 023241141115 | 27.01.2025 | 16 | 27.01.2041 | нет | нет | нет | нет | нет | нет | нет | нет | 1 |  |  | Р | З | Абонент с ОДН
619 | Постникова Ирина Николаевна | Химки г. Новогорск мкр., Ивановская ул., 53, 161 | 58617-161 |  | 01.05.2023 | ПС- , РП- , ТП- | ЩЭ ж/д | 58617-161-01 | Холл | 0,38/0,22 |  | НН | НАРТИС-И300, 3x230/400В, 5(100)А | 1 | 023241134657 | 27.01.2025 | 16 | 27.01.2041 | нет | нет | нет | нет | нет | нет | нет | нет | 1 |  |  | Р | З | Абонент с ОДН
620 | Хачатрян Александр Павелович | Химки г. Новогорск мкр., Ивановская ул., 53, 162 | 58617-162 |  | 01.05.2023 | ПС- , РП- , ТП- | ЩЭ ж/д | 58617-162-00 | Холл | 0,38/0,22 |  | НН | НАРТИС-И300, 3x230/400В, 5(100)А | 1 | 023241134632 | 27.01.2025 | 16 | 27.01.2041 | нет | нет | нет | нет | нет | нет | нет | нет | 1 |  |  | Р | З | Абонент с ОДН
621 | Абдульраззак Хишам Нидалевич | Химки г. Новогорск мкр., Ивановская ул., 53, 163 | 58617-163 |  | 01.05.2023 | ПС- , РП- , ТП- | ЩЭ ж/д | 58617-163-09 | Холл | 0,38/0,22 |  | НН | НАРТИС-И300, 3x230/400В, 5(100)А | 1 | 023241138478 | 27.01.2025 | 16 | 27.01.2041 | нет | нет | нет | нет | нет | нет | нет | нет | 1 |  |  | Р | З | Абонент с ОДН
622 | Медведева Вероника Владимировна | Химки г. Новогорск мкр., Ивановская ул., 53, 164 | 58617-164 |  | 01.05.2023 | ПС- , РП- , ТП- | ЩЭ ж/д | 58617-164-08 | Холл | 0,38/0,22 |  | НН | НАРТИС-И300, 3x230/400В, 5(100)А | 1 | 023241136362 | 28.01.2025 | 16 | 28.01.2041 | нет | нет | нет | нет | нет | нет | нет | нет | 1 |  |  | Р | З | Абонент с ОДН
623 | Клиент Мосэнергосбыт | Химки г. Новогорск мкр., Ивановская ул., 53, 165 | 58617-165 |  | 01.05.2023 | ПС- , РП- , ТП- | ЩЭ ж/д | 58617-165-07 | Холл | 0,38/0,22 |  | НН | НАРТИС-И300, 3x230/400В, 5(100)А | 1 | 023241134655 | 28.01.2025 | 16 | 28.01.2041 | нет | нет | нет | нет | нет | нет | нет | нет | 1 |  |  | Р | З | Абонент с ОДН
624 | Лисовенко Наталия Владимировна | Химки г. Новогорск мкр., Ивановская ул., 53, 166 | 58617-166 |  | 01.05.2023 | ПС- , РП- , ТП- | ЩЭ ж/д | 58617-166-06 | Холл | 0,38/0,22 |  | НН | НАРТИС-И300, 3x230/400В, 5(100)А | 1 | 023241138722 | 28.01.2025 | 16 | 28.01.2041 | нет | нет | нет | нет | нет | нет | нет | нет | 1 |  |  | Р | З | Абонент с ОДН
625 | Пашнин Роман Владимирович | Химки г. Новогорск мкр., Ивановская ул., 53, 167 | 58617-167 |  | 01.05.2023 | ПС- , РП- , ТП- | ЩЭ ж/д | 58617-167-05 | Холл | 0,38/0,22 |  | НН | НАРТИС-И300, 3x230/400В, 5(100)А | 1 | 023241141036 | 28.01.2025 | 16 | 28.01.2041 | нет | нет | нет | нет | нет | нет | нет | нет | 1 |  |  | Р | З | Абонент с ОДН
626 | Джамгарян Сергей Николаевич | Химки г. Новогорск мкр., Ивановская ул., 53, 168 | 58617-168 |  | 01.05.2023 | ПС- , РП- , ТП- | ЩЭ ж/д | 58617-168-04 | Холл | 0,38/0,22 |  | НН | НАРТИС-И300, 3x230/400В, 5(100)А | 1 | 023241137586 | 28.01.2025 | 16 | 28.01.2041 | нет | нет | нет | нет | нет | нет | нет | нет | 1 |  |  | Р | З | Абонент с ОДН
627 | Джамгарян Сергей Николаевич | Химки г. Новогорск мкр., Ивановская ул., 53, 169 | 58617-169 |  | 01.05.2023 | ПС- , РП- , ТП- | ЩЭ ж/д | 58617-169-03 | Холл | 0,38/0,22 |  | НН | НАРТИС-И300, 3x230/400В, 5(100)А | 1 | 023241135619 | 28.01.2025 | 16 | 28.01.2041 | нет | нет | нет | нет | нет | нет | нет | нет | 1 |  |  | Р | З | Абонент с ОДН
628 | Катерная Александра Дмитриевна | Химки г. Новогорск мкр., Ивановская ул., 53, 170 | 58617-170 |  | 01.05.2023 | ПС- , РП- , ТП- | ЩЭ ж/д | 58617-170-09 | Холл | 0,38/0,22 |  | НН | НАРТИС-И300, 3x230/400В, 5(100)А | 1 | 023241136020 | 28.01.2025 | 16 | 28.01.2041 | нет | нет | нет | нет | нет | нет | нет | нет | 1 |  |  | Р | З | Абонент с ОДН
629 | Долгоновская Юлия Юрьевна | Химки г. Новогорск мкр., Ивановская ул., 53, 171 | 58617-171 |  | 01.05.2023 | ПС- , РП- , ТП- | ЩЭ ж/д | 58617-171-08 | Холл | 0,38/0,22 |  | НН | НАРТИС-И300, 3x230/400В, 5(100)А | 1 | 023241134649 | 28.01.2025 | 16 | 28.01.2041 | нет | нет | нет | нет | нет | нет | нет | нет | 1 |  |  | Р | З | Абонент с ОДН
630 | Козуб Анна Александровна | Химки г. Новогорск мкр., Ивановская ул., 53, 172 | 58617-172 |  | 01.05.2023 | ПС- , РП- , ТП- | ЩЭ ж/д | 58617-172-07 | Холл | 0,38/0,22 |  | НН | НАРТИС-И300, 3x230/400В, 5(100)А | 1 | 023241134658 | 28.01.2025 | 16 | 28.01.2041 | нет | нет | нет | нет | нет | нет | нет | нет | 1 |  |  | Р | З | Абонент с ОДН
631 | Майер Марина Эдуардовна | Химки г. Новогорск мкр., Ивановская ул., 53, 173 | 58617-173 |  | 01.05.2023 | ПС- , РП- , ТП- | ЩЭ ж/д | 58617-173-06 | Холл | 0,38/0,22 |  | НН | НАРТИС-И300, 3x230/400В, 5(100)А | 1 | 023241134670 | 28.01.2025 | 16 | 28.01.2041 | нет | нет | нет | нет | нет | нет | нет | нет | 1 |  |  | Р | З | Абонент с ОДН
632 | Бердышева Галина Васильевна | Химки г. Новогорск мкр., Ивановская ул., 53, 174 | 58617-174 |  | 01.05.2023 | ПС- , РП- , ТП- | ЩЭ ж/д | 58617-174-05 | Холл | 0,38/0,22 |  | НН | НАРТИС-И300, 3x230/400В, 5(100)А | 1 | 023241141102 | 28.01.2025 | 16 | 28.01.2041 | нет | нет | нет | нет | нет | нет | нет | нет | 1 |  |  | Р | З | Абонент с ОДН
633 | Тахтарова Вероника Вадимовна | Химки г. Новогорск мкр., Ивановская ул., 53, 175 | 58617-175 |  | 01.05.2023 | ПС- , РП- , ТП- | ЩЭ ж/д | 58617-175-04 | Холл | 0,38/0,22 |  | НН | НАРТИС-И300, 3x230/400В, 5(100)А | 1 | 023241137537 | 28.01.2025 | 16 | 28.01.2041 | нет | нет | нет | нет | нет | нет | нет | нет | 1 |  |  | Р | З | Абонент с ОДН
634 | Бегунов Михаил Анатольевич | Химки г. Новогорск мкр., Ивановская ул., 53, 176 | 58617-176 |  | 01.05.2023 | ПС- , РП- , ТП- | ЩЭ ж/д | 58617-176-03 | Холл | 0,38/0,22 |  | НН | НАРТИС-И300, 3x230/400В, 5(100)А | 1 | 023241136098 | 28.01.2025 | 16 | 28.01.2041 | нет | нет | нет | нет | нет | нет | нет | нет | 1 |  |  | Р | З | Абонент с ОДН
635 | Бегунова Татьяна Владимировна | Химки г. Новогорск мкр., Ивановская ул., 53, 177 | 58617-177 |  | 01.05.2023 | ПС- , РП- , ТП- | ЩЭ ж/д | 58617-177-02 | Холл | 0,38/0,22 |  | НН | НАРТИС-И300, 3x230/400В, 5(100)А | 1 | 023241135779 | 28.01.2025 | 16 | 28.01.2041 | нет | нет | нет | нет | нет | нет | нет | нет | 1 |  |  | Р | З | Абонент с ОДН
636 | Никитенко Юлия Юрьевна | Химки г. Новогорск мкр., Ивановская ул., 53, 178 | 58617-178 |  | 01.05.2023 | ПС- , РП- , ТП- | ЩЭ ж/д | 58617-178-01 | Холл | 0,38/0,22 |  | НН | НАРТИС-И300, 3x230/400В, 5(100)А | 1 | 023241135688 | 28.01.2025 | 16 | 28.01.2041 | нет | нет | нет | нет | нет | нет | нет | нет | 1 |  |  | Р | З | Абонент с ОДН
637 | Тихомиров Александр Леонидович | Химки г. Новогорск мкр., Ивановская ул., 53, 179 | 58617-179 |  | 01.05.2023 | ПС- , РП- , ТП- | ЩЭ ж/д | 58617-179-00 | Холл | 0,38/0,22 |  | НН | НАРТИС-И300, 3x230/400В, 5(100)А | 1 | 023241139419 | 28.01.2025 | 16 | 28.01.2041 | нет | нет | нет | нет | нет | нет | нет | нет | 1 |  |  | Р | З | Абонент с ОДН
638 | Глухов Дмитрий Алексеевич | Химки г. Новогорск мкр., Ивановская ул., 53, 180 | 58617-180 |  | 01.05.2023 | ПС- , РП- , ТП- | ЩЭ ж/д | 58617-180-06 | Холл | 0,38/0,22 |  | НН | НАРТИС-И300, 3x230/400В, 5(100)А | 1 | 023241137732 | 28.01.2025 | 16 | 28.01.2041 | нет | нет | нет | нет | нет | нет | нет | нет | 1 |  |  | Р | З | Абонент с ОДН
639 | Бегунов Михаил Анатольевич | Химки г. Новогорск мкр., Ивановская ул., 53, 181 | 58617-181 |  | 01.05.2023 | ПС- , РП- , ТП- | ЩЭ ж/д | 58617-181-05 | Холл | 0,38/0,22 |  | НН | НАРТИС-И300, 3x230/400В, 5(100)А | 1 | 023241136016 | 28.01.2025 | 16 | 28.01.2041 | нет | нет | нет | нет | нет | нет | нет | нет | 1 |  |  | Р | З | Абонент с ОДН
640 | Гулиев Хасан Сеидали оглы | Химки г. Новогорск мкр., Ивановская ул., 53, 182 | 58617-182 |  | 01.05.2023 | ПС- , РП- , ТП- | ЩЭ ж/д | 58617-182-04 | Холл | 0,38/0,22 |  | НН | Меркурий 230 ART-01, 230/400В, 5-60А | 1 | 26966526 | 01.01.2016 | 10 | 01.01.2026 | нет | нет | нет | нет | нет | нет | нет | нет | 1 |  |  | Р | П | Абонент с ОДН
641 | Мартьянова Марта Валерьевна | Химки г. Новогорск мкр., Ивановская ул., 53, 183 | 58617-183 |  | 01.05.2023 | ПС- , РП- , ТП- | ЩЭ ж/д | 58617-183-03 | Холл | 0,38/0,22 |  | НН | Меркурий 230 ART-01, 230/400В, 5-60А | 1 | 30564982 | 01.01.2017 | 10 | 01.01.2027 | нет | нет | нет | нет | нет | нет | нет | нет | 1 |  |  | Р | П | Абонент с ОДН
642 | Зиновьев Дмитрий Николаевич | Химки г. Новогорск мкр., Ивановская ул., 53, 184 | 58617-184 |  | 01.05.2023 | ПС- , РП- , ТП- | ЩЭ ж/д | 58617-184-02 | Холл | 0,38/0,22 |  | НН | Меркурий 230 ART-01, 230/400В, 5-60А | 1 | 26968001 | 01.01.2016 | 10 | 01.01.2026 | нет | нет | нет | нет | нет | нет | нет | нет | 1 |  |  | Р | П | Абонент с ОДН
643 | Зиновьева Алсу Шамилевна | Химки г. Новогорск мкр., Ивановская ул., 53, 185 | 58617-185 |  | 01.05.2023 | ПС- , РП- , ТП- | ЩЭ ж/д | 58617-185-01 | Холл | 0,38/0,22 |  | НН | Меркурий 230 ART-01, 230/400В, 5-60А | 1 | 26966733 | 01.01.2016 | 10 | 01.01.2026 | нет | нет | нет | нет | нет | нет | нет | нет | 1 |  |  | Р | П | Абонент с ОДН
644 | Бахтевалеев Мансур Марселович | Химки г. Новогорск мкр., Ивановская ул., 53, 186 | 58617-186 |  | 01.05.2023 | ПС- , РП- , ТП- | ЩЭ ж/д | 58617-186-00 | Холл | 0,38/0,22 |  | НН | Меркурий 230 ART-01, 230/400В, 5-60А | 1 | 26966683 | 01.01.2016 | 10 | 01.01.2026 | нет | нет | нет | нет | нет | нет | нет | нет | 1 |  |  | Р | П | Абонент с ОДН
645 | Бугурнова Елизавета Владимировна | Химки г. Новогорск мкр., Ивановская ул., 53, 187 | 58617-187 |  | 01.05.2023 | ПС- , РП- , ТП- | ЩЭ ж/д | 58617-187-09 | Холл | 0,38/0,22 |  | НН | Меркурий 230 ART-01, 230/400В, 5-60А | 1 | 26966722 | 01.01.2016 | 10 | 01.01.2026 | нет | нет | нет | нет | нет | нет | нет | нет | 1 |  |  | Р | П | Абонент с ОДН
646 | Карамалиева Елена Григорьевна | Химки г. Новогорск мкр., Ивановская ул., 53, 188 | 58617-188 |  | 01.05.2023 | ПС- , РП- , ТП- | ЩЭ ж/д | 58617-188-08 | Холл | 0,38/0,22 |  | НН | НАРТИС-И300, 3x230/400В, 5(100)А | 1 | 023241140921 | 27.01.2025 | 16 | 27.01.2041 | нет | нет | нет | нет | нет | нет | нет | нет | 1 |  |  | Р | З | Абонент с ОДН
647 | Чемоданова Елена Викторовна | Химки г. Новогорск мкр., Ивановская ул., 53, 189 | 58617-189 |  | 01.05.2023 | ПС- , РП- , ТП- | ЩЭ ж/д | 58617-189-07 | Холл | 0,38/0,22 |  | НН | НАРТИС-И300, 3x230/400В, 5(100)А | 1 | 023241141157 | 27.01.2025 | 16 | 27.01.2041 | нет | нет | нет | нет | нет | нет | нет | нет | 1 |  |  | Р | З | Абонент с ОДН
648 | Чемоданова Елена Викторовна | Химки г. Новогорск мкр., Ивановская ул., 53, 190 | 58617-190 |  | 01.05.2023 | ПС- , РП- , ТП- | ЩЭ ж/д | 58617-190-03 | Холл | 0,38/0,22 |  | НН | НАРТИС-И300, 3x230/400В, 5(100)А | 1 | 023241139440 | 27.01.2025 | 16 | 27.01.2041 | нет | нет | нет | нет | нет | нет | нет | нет | 1 |  |  | Р | З | Абонент с ОДН
649 | Шабунина Наталья Ивановна | Химки г. Новогорск мкр., Ивановская ул., 53, 191 | 58617-191 |  | 01.05.2023 | ПС- , РП- , ТП- | ЩЭ ж/д | 58617-191-02 | Холл | 0,38/0,22 |  | НН | НАРТИС-И300, 3x230/400В, 5(100)А | 1 | 023241140881 | 27.01.2025 | 16 | 27.01.2041 | нет | нет | нет | нет | нет | нет | нет | нет | 1 |  |  | Р | З | Абонент с ОДН
650 | Максимов Илья Владимирович | Химки г. Новогорск мкр., Ивановская ул., 53, 192 | 58617-192 |  | 01.05.2023 | ПС- , РП- , ТП- | ЩЭ ж/д | 58617-192-01 | Холл | 0,38/0,22 |  | НН | НАРТИС-И300, 3x230/400В, 5(100)А | 1 | 023241139357 | 27.01.2025 | 16 | 27.01.2041 | нет | нет | нет | нет | нет | нет | нет | нет | 1 |  |  | Р | З | Абонент с ОДН
651 | Максимов Илья Владимирович | Химки г. Новогорск мкр., Ивановская ул., 53, 193 | 58617-193 |  | 01.05.2023 | ПС- , РП- , ТП- | ЩЭ ж/д | 58617-193-00 | Холл | 0,38/0,22 |  | НН | НАРТИС-И300, 3x230/400В, 5(100)А | 1 | 023241137624 | 27.01.2025 | 16 | 27.01.2041 | нет | нет | нет | нет | нет | нет | нет | нет | 1 |  |  | Р | З | Абонент с ОДН
652 | Иншаков Алексей Владимирович | Химки г. Новогорск мкр., Ивановская ул., 53, 194 | 58617-194 |  | 01.05.2023 | ПС- , РП- , ТП- | ЩЭ ж/д | 58617-194-09 | Холл | 0,38/0,22 |  | НН | НАРТИС-И300, 3x230/400В, 5(100)А | 1 | 023241140776 | 27.01.2025 | 16 | 27.01.2041 | нет | нет | нет | нет | нет | нет | нет | нет | 1 |  |  | Р | З | Абонент с ОДН
653 | Жамалетдинов Антон Борисович | Химки г. Новогорск мкр., Ивановская ул., 53, 195 | 58617-195 |  | 01.05.2023 | ПС- , РП- , ТП- | ЩЭ ж/д | 58617-195-08 | Холл | 0,38/0,22 |  | НН | НАРТИС-И300, 3x230/400В, 5(100)А | 1 | 023241141078 | 27.01.2025 | 16 | 27.01.2041 | нет | нет | нет | нет | нет | нет | нет | нет | 1 |  |  | Р | З | Абонент с ОДН
654 | Лекарева Ольга Владиславовна | Химки г. Новогорск мкр., Ивановская ул., 53, 196 | 58617-196 |  | 01.05.2023 | ПС- , РП- , ТП- | ЩЭ ж/д | 58617-196-07 | Холл | 0,38/0,22 |  | НН | Меркурий 230 ART-01, 230/400В, 5-60А | 1 | 26968008 | 01.01.2016 | 10 | 01.01.2026 | нет | нет | нет | нет | нет | нет | нет | нет | 1 |  |  | Р | П | Абонент с ОДН
655 | Кузнецова Алла Петровна | Химки г. Новогорск мкр., Ивановская ул., 53, 197 | 58617-197 |  | 01.05.2023 | ПС- , РП- , ТП- | ЩЭ ж/д | 58617-197-06 | Холл | 0,38/0,22 |  | НН | Меркурий 230 ART-01, 230/400В, 5-60А | 1 | 26966716 | 01.01.2016 | 10 | 01.01.2026 | нет | нет | нет | нет | нет | нет | нет | нет | 1 |  |  | Р | П | Абонент с ОДН
656 | Милкина Галина Викторовна | Химки г. Новогорск мкр., Ивановская ул., 53, 198 | 58617-198 |  | 01.05.2023 | ПС- , РП- , ТП- | ЩЭ ж/д | 58617-198-05 | Холл | 0,38/0,22 |  | НН | Меркурий 230 ART-01, 230/400В, 5-60А | 1 | 26966726 | 01.01.2016 | 10 | 01.01.2026 | нет | нет | нет | нет | нет | нет | нет | нет | 1 |  |  | Р | П | Абонент с ОДН
657 | Майер Марина Эдуардовна | Химки г. Новогорск мкр., Ивановская ул., 53, 199 | 58617-199 |  | 01.05.2023 | ПС- , РП- , ТП- | ЩЭ ж/д | 58617-199-04 | Холл | 0,38/0,22 |  | НН | НАРТИС-И300, 3x230/400В, 5(100)А | 1 | 023241135987 | 29.01.2025 | 16 | 29.01.2041 | нет | нет | нет | нет | нет | нет | нет | нет | 1 |  |  | Р | З | Абонент с ОДН
658 | Джамгарян Арсен Сергеевич | Химки г. Новогорск мкр., Ивановская ул., 53, 200 | 58617-200 |  | 01.05.2023 | ПС- , РП- , ТП- | ЩЭ ж/д | 58617-200-03 | Холл | 0,38/0,22 |  | НН | НАРТИС-И300, 3x230/400В, 5(100)А | 1 | 023241139389 | 29.01.2025 | 16 | 29.01.2041 | нет | нет | нет | нет | нет | нет | нет | нет | 1 |  |  | Р | З | Абонент с ОДН
659 | Джамгарян Арсен Сергеевич | Химки г. Новогорск мкр., Ивановская ул., 53, 201 | 58617-201 |  | 01.05.2023 | ПС- , РП- , ТП- | ЩЭ ж/д | 58617-201-02 | Холл | 0,38/0,22 |  | НН | Меркурий 230 ART-01, 230/400В, 5-60А | 1 | 26967394 | 01.01.2016 | 10 | 01.01.2026 | нет | нет | нет | нет | нет | нет | нет | нет | 1 |  |  | Р | П | Абонент с ОДН
660 | Ванюхина Людмила Ефимовна | Химки г. Новогорск мкр., Ивановская ул., 53, 202 | 58617-202 |  | 01.05.2023 | ПС- , РП- , ТП- | ЩЭ ж/д | 58617-202-01 | Холл | 0,38/0,22 |  | НН | Меркурий 230 ART-01, 230/400В, 5-60А | 1 | 26967996 | 01.01.2016 | 10 | 01.01.2026 | нет | нет | нет | нет | нет | нет | нет | нет | 1 |  |  | Р | П | Абонент с ОДН
661 | Моисеев Алексей Владимирович | Химки г. Новогорск мкр., Ивановская ул., 53, 203 | 58617-203 |  | 01.05.2023 | ПС- , РП- , ТП- | ЩЭ ж/д | 58617-203-00 | Холл | 0,38/0,22 |  | НН | Меркурий 230 ART-01, 230/400В, 5-60А | 1 | 26947509 | 01.01.2016 | 10 | 01.01.2026 | нет | нет | нет | нет | нет | нет | нет | нет | 1 |  |  | Р | П | Абонент с ОДН
662 | Моисеева Елена Анатольевна | Химки г. Новогорск мкр., Ивановская ул., 53, 204 | 58617-204 |  | 01.05.2023 | ПС- , РП- , ТП- | ЩЭ ж/д | 58617-204-09 | Холл | 0,38/0,22 |  | НН | Меркурий 230 ART-01, 230/400В, 5-60А | 1 | 26968091 | 01.01.2016 | 10 | 01.01.2026 | нет | нет | нет | нет | нет | нет | нет | нет | 1 |  |  | Р | П | Абонент с ОДН
663 | Герасимова Ольга Олеговна | Химки г. Новогорск мкр., Ивановская ул., 53, 205 | 58617-205 |  | 01.05.2023 | ПС- , РП- , ТП- | ЩЭ ж/д | 58617-205-08 | Холл | 0,38/0,22 |  | НН | НАРТИС-И300, 3x230/400В, 5(100)А | 1 | 023241137657 | 27.01.2025 | 16 | 27.01.2041 | нет | нет | нет | нет | нет | нет | нет | нет | 1 |  |  | Р | З | Абонент с ОДН
664 | Масякин Антон Валерьевич | Химки г. Новогорск мкр., Ивановская ул., 53, 206 | 58617-206 |  | 01.05.2023 | ПС- , РП- , ТП- | ЩЭ ж/д | 58617-206-07 | Холл | 0,38/0,22 |  | НН | Меркурий 230 ART-01, 230/400В, 5-60А | 1 | 26968131 | 01.01.2016 | 10 | 01.01.2026 | нет | нет | нет | нет | нет | нет | нет | нет | 1 |  |  | Р | П | Абонент с ОДН
665 | Виноградова Наталья Вячеславовна | Химки г. Новогорск мкр., Ивановская ул., 53, 207 | 58617-207 |  | 01.05.2023 | ПС- , РП- , ТП- | ЩЭ ж/д | 58617-207-06 | Холл | 0,38/0,22 |  | НН | Меркурий 230 ART-01, 230/400В, 5-60А | 1 | 26908488 | 01.01.2016 | 10 | 01.01.2026 | нет | нет | нет | нет | нет | нет | нет | нет | 1 |  |  | Р | П | Абонент с ОДН
666 | Амирханян Александр Норайрович | Химки г. Новогорск мкр., Ивановская ул., 53, 208 | 58617-208 |  | 01.05.2023 | ПС- , РП- , ТП- | ЩЭ ж/д | 58617-208-05 | Холл | 0,38/0,22 |  | НН | Меркурий 230 ART-01, 230/400В, 5-60А | 1 | 26966591 | 01.01.2016 | 10 | 01.01.2026 | нет | нет | нет | нет | нет | нет | нет | нет | 1 |  |  | Р | П | Абонент с ОДН
667 | Амирханян Александр Норайрович | Химки г. Новогорск мкр., Ивановская ул., 53, 209 | 58617-209 |  | 01.05.2023 | ПС- , РП- , ТП- | ЩЭ ж/д | 58617-209-04 | Холл | 0,38/0,22 |  | НН | Меркурий 230 ART-01, 230/400В, 5-60А | 1 | 30565018 | 01.01.2017 | 10 | 01.01.2027 | нет | нет | нет | нет | нет | нет | нет | нет | 1 |  |  | Р | П | Абонент с ОДН
668 | Аль-Салех Гани Ибрагимович | Химки г. Новогорск мкр., Ивановская ул., 53, 210 | 58617-210 |  | 01.05.2023 | ПС- , РП- , ТП- | ЩЭ ж/д | 58617-210-00 | Холл | 0,38/0,22 |  | НН | Меркурий 230 ART-01, 230/400В, 5-60А | 1 | 26968100 | 01.01.2016 | 10 | 01.01.2026 | нет | нет | нет | нет | нет | нет | нет | нет | 1 |  |  | Р | П | Абонент с ОДН
669 | Смирнова Елена Вячеславовна | Химки г. Новогорск мкр., Ивановская ул., 53, 211 | 58617-211 |  | 01.05.2023 | ПС- , РП- , ТП- | ЩЭ ж/д | 58617-211-09 | Холл | 0,38/0,22 |  | НН | Меркурий 230 ART-01, 230/400В, 5-60А | 1 | 26966563 | 01.01.2016 | 10 | 01.01.2026 | нет | нет | нет | нет | нет | нет | нет | нет | 1 |  |  | Р | П | Абонент с ОДН
670 | Бакриева Малика Саид-Ахмедовна | Химки г. Новогорск мкр., Ивановская ул., 53, 212 | 58617-212 |  | 01.05.2023 | ПС- , РП- , ТП- | ЩЭ ж/д | 58617-212-08 | Холл | 0,38/0,22 |  | НН | Меркурий 230 ART-01, 230/400В, 5-60А | 1 | 26967138 | 01.01.2016 | 10 | 01.01.2026 | нет | нет | нет | нет | нет | нет | нет | нет | 1 |  |  | Р | П | Абонент с ОДН
671 | Бакриева Малика Саид-Ахмедовна | Химки г. Новогорск мкр., Ивановская ул., 53, 213 | 58617-213 |  | 01.05.2023 | ПС- , РП- , ТП- | ЩЭ ж/д | 58617-213-07 | Холл | 0,38/0,22 |  | НН | Меркурий 230 ART-01, 230/400В, 5-60А | 1 | 26966838 | 01.01.2016 | 10 | 01.01.2026 | нет | нет | нет | нет | нет | нет | нет | нет | 1 |  |  | Р | П | Абонент с ОДН
672 | Бакриева Малика Саид-Ахмедовна | Химки г. Новогорск мкр., Ивановская ул., 53, 214 | 58617-214 |  | 01.05.2023 | ПС- , РП- , ТП- | ЩЭ ж/д | 58617-214-06 | Холл | 0,38/0,22 |  | НН | Меркурий 230 ART-01, 230/400В, 5-60А | 1 | 26966843 | 01.01.2016 | 10 | 01.01.2026 | нет | нет | нет | нет | нет | нет | нет | нет | 1 |  |  | Р | П | Абонент с ОДН
673 | Эйслер Марина Александровна | Химки г. Новогорск мкр., Ивановская ул., 53, 215 | 58617-215 |  | 01.05.2023 | ПС- , РП- , ТП- | ЩЭ ж/д | 58617-215-05 | ВРЩ | 0,38/0,22 |  | НН | Меркурий 230 ART-01, 230/400В, 5-60А | 1 | 49945057 | 05.11.2024 | 10 | 05.11.2034 | нет | нет | нет | нет | нет | нет | нет | нет | 1 |  |  | Р | З | Абонент с ОДН
674 | Тушканов Евгений Владимирович | Химки г. Новогорск мкр., Ивановская ул., 53, 216 | 58617-216 |  | 01.05.2023 | ПС- , РП- , ТП- | ЩЭ ж/д | 58617-216-04 | Холл | 0,38/0,22 |  | НН | Меркурий 230 ART-01, 230/400В, 5-60А | 1 | 26966965 | 01.01.2016 | 10 | 01.01.2026 | нет | нет | нет | нет | нет | нет | нет | нет | 1 |  |  | Р | П | Абонент с ОДН
675 | Тушканова Елена Евгеньевна | Химки г. Новогорск мкр., Ивановская ул., 53, 217 | 58617-217 |  | 01.05.2023 | ПС- , РП- , ТП- | ЩЭ ж/д | 58617-217-03 | Холл | 0,38/0,22 |  | НН | Меркурий 230 ART-01, 230/400В, 5-60А | 1 | 26966577 | 01.01.2016 | 10 | 01.01.2026 | нет | нет | нет | нет | нет | нет | нет | нет | 1 |  |  | Р | П | Абонент с ОДН
676 | Тушканов Евгений Владимирович | Химки г. Новогорск мкр., Ивановская ул., 53, 218 | 58617-218 |  | 01.05.2023 | ПС- , РП- , ТП- | ЩЭ ж/д | 58617-218-02 | Холл | 0,38/0,22 |  | НН | Меркурий 230 ART-01, 230/400В, 5-60А | 1 | 26968064 | 01.01.2016 | 10 | 01.01.2026 | нет | нет | нет | нет | нет | нет | нет | нет | 1 |  |  | Р | П | Абонент с ОДН
677 | Стрельченко Марианна Борисовна | Химки г. Новогорск мкр., Ивановская ул., 53, 219 | 58617-219 |  | 01.05.2023 | ПС- , РП- , ТП- | ЩЭ ж/д | 58617-219-01 | Холл | 0,38/0,22 |  | НН | Меркурий 230 ART-01, 230/400В, 5-60А | 1 | 26966844 | 01.01.2016 | 10 | 01.01.2026 | нет | нет | нет | нет | нет | нет | нет | нет | 1 |  |  | Р | П | Абонент с ОДН
678 | Боровик Наталья Васильевна | Химки г. Новогорск мкр., Ивановская ул., 53, 220 | 58617-220 |  | 01.05.2023 | ПС- , РП- , ТП- | ЩЭ ж/д | 58617-220-07 | Холл | 0,38/0,22 |  | НН | Меркурий 230 ART-01, 230/400В, 5-60А | 1 | 26966564 | 01.01.2016 | 10 | 01.01.2026 | нет | нет | нет | нет | нет | нет | нет | нет | 1 |  |  | Р | П | Абонент с ОДН
679 | Амирханян Александр Норайрович | Химки г. Новогорск мкр., Ивановская ул., 53, 221 | 58617-221 |  | 01.05.2023 | ПС- , РП- , ТП- | ЩЭ ж/д | 58617-221-06 | Холл | 0,38/0,22 |  | НН | Меркурий 230 ART-01, 230/400В, 5-60А | 1 | 26966571 | 01.01.2016 | 10 | 01.01.2026 | нет | нет | нет | нет | нет | нет | нет | нет | 1 |  |  | Р | П | Абонент с ОДН
680 | Пыхонина Людмила Михайловна | Химки г. Новогорск мкр., Ивановская ул., 53, 222 | 58617-222 |  | 01.05.2023 | ПС- , РП- , ТП- | ЩЭ ж/д | 58617-222-05 | Холл | 0,38/0,22 |  | НН | Меркурий 230 ART-01, 230/400В, 5-60А | 1 | 26968098 | 01.01.2016 | 10 | 01.01.2026 | нет | нет | нет | нет | нет | нет | нет | нет | 1 |  |  | Р | П | Абонент с ОДН
681 | Филимонов Константин Викторович | Химки г. Новогорск мкр., Ивановская ул., 53, 223 | 58617-223 |  | 01.05.2023 | ПС- , РП- , ТП- | ЩЭ ж/д | 58617-223-04 | Холл | 0,38/0,22 |  | НН | Меркурий 230 ART-01, 230/400В, 5-60А | 1 | 26966582 | 01.01.2016 | 10 | 01.01.2026 | нет | нет | нет | нет | нет | нет | нет | нет | 1 |  |  | Р | П | Абонент с ОДН
682 | Манжа Владимир Михайлович | Химки г. Новогорск мкр., Ивановская ул., 53, 224 | 58617-224 |  | 01.05.2023 | ПС- , РП- , ТП- | ЩЭ ж/д | 58617-224-03 | Холл | 0,38/0,22 |  | НН | Меркурий 230 ART-01, 230/400В, 5-60А | 1 | 26948173 | 01.01.2016 | 10 | 01.01.2026 | нет | нет | нет | нет | нет | нет | нет | нет | 1 |  |  | Р | П | Абонент с ОДН
683 | Симанова Алина Александровна | Химки г. Новогорск мкр., Ивановская ул., 53, 225 | 58617-225 |  | 01.05.2023 | ПС- , РП- , ТП- | ЩЭ ж/д | 58617-225-02 | Холл | 0,38/0,22 |  | НН | Меркурий 230 ART-01, 230/400В, 5-60А | 1 | 26948265 | 01.01.2016 | 10 | 01.01.2026 | нет | нет | нет | нет | нет | нет | нет | нет | 1 |  |  | Р | П | Абонент с ОДН
684 | Хусейнов Кобилджон Рахматджонович | Химки г. Новогорск мкр., Ивановская ул., 53, 226 | 58617-226 |  | 01.05.2023 | ПС- , РП- , ТП- | ЩЭ ж/д | 58617-226-01 | Холл | 0,38/0,22 |  | НН | Меркурий 230 ART-01, 230/400В, 5-60А | 1 | 26947543 | 01.01.2016 | 10 | 01.01.2026 | нет | нет | нет | нет | нет | нет | нет | нет | 1 |  |  | Р | П | Абонент с ОДН
685 | Хусейнов Кобилджон Рахматджонович | Химки г. Новогорск мкр., Ивановская ул., 53, 227 | 58617-227 |  | 01.05.2023 | ПС- , РП- , ТП- | ЩЭ ж/д | 58617-227-00 | Холл | 0,38/0,22 |  | НН | Меркурий 230 ART-01, 230/400В, 5-60А | 1 | 26948277 | 01.01.2016 | 10 | 01.01.2026 | нет | нет | нет | нет | нет | нет | нет | нет | 1 |  |  | Р | П | Абонент с ОДН
686 | Максимов Сергей Дмитриевич | Химки г. Новогорск мкр., Ивановская ул., 53, 228 | 58617-228 |  | 01.05.2023 | ПС- , РП- , ТП- | ЩЭ ж/д | 58617-228-09 | Холл | 0,38/0,22 |  | НН | Меркурий 230 ART-01, 230/400В, 5-60А | 1 | 26961729 | 01.01.2016 | 10 | 01.01.2026 | нет | нет | нет | нет | нет | нет | нет | нет | 1 |  |  | Р | П | Абонент с ОДН
687 | Савостьянов Николай Николаевич | Химки г. Новогорск мкр., Ивановская ул., 53, 229 | 58617-229 |  | 01.05.2023 | ПС- , РП- , ТП- | ЩЭ ж/д | 58617-229-08 | Холл | 0,38/0,22 |  | НН | Меркурий 230 ART-01, 230/400В, 5-60А | 1 | 26948246 | 01.01.2016 | 10 | 01.01.2026 | нет | нет | нет | нет | нет | нет | нет | нет | 1 |  |  | Р | П | Абонент с ОДН
688 | Сенина Алла Николаевна | Химки г. Новогорск мкр., Ивановская ул., 53, 230 | 58617-230 |  | 01.05.2023 | ПС- , РП- , ТП- | ЩЭ ж/д | 58617-230-04 | Холл | 0,38/0,22 |  | НН | Меркурий 230 ART-01, 230/400В, 5-60А | 1 | 26948247 | 01.01.2016 | 10 | 01.01.2026 | нет | нет | нет | нет | нет | нет | нет | нет | 1 |  |  | Р | П | Абонент с ОДН
689 | Балаев Максим Александрович | Химки г. Новогорск мкр., Ивановская ул., 53, 231 | 58617-231 |  | 01.05.2023 | ПС- , РП- , ТП- | ЩЭ ж/д | 58617-231-03 | Холл | 0,38/0,22 |  | НН | Меркурий 230 ART-01, 230/400В, 5-60А | 1 | 26961778 | 01.01.2016 | 10 | 01.01.2026 | нет | нет | нет | нет | нет | нет | нет | нет | 1 |  |  | Р | П | Абонент с ОДН
690 | Братковская Таисия Юрьевна | Химки г. Новогорск мкр., Ивановская ул., 53, 232 | 58617-232 |  | 01.05.2023 | ПС- , РП- , ТП- | ЩЭ ж/д | 58617-232-02 | Холл | 0,38/0,22 |  | НН | Меркурий 230 ART-01, 230/400В, 5-60А | 1 | 26966569 | 01.01.2016 | 10 | 01.01.2026 | нет | нет | нет | нет | нет | нет | нет | нет | 1 |  |  | Р | П | Абонент с ОДН
691 | Орлова Юлия Юрьевна | Химки г. Новогорск мкр., Ивановская ул., 53, 233 | 58617-233 |  | 01.05.2023 | ПС- , РП- , ТП- | ЩЭ ж/д | 58617-233-01 | Холл | 0,38/0,22 |  | НН | Меркурий 230 ART-01, 230/400В, 5-60А | 1 | 26966561 | 01.01.2016 | 10 | 01.01.2026 | нет | нет | нет | нет | нет | нет | нет | нет | 1 |  |  | Р | П | Абонент с ОДН
692 | Искра Владислав Николаевич | Химки г. Новогорск мкр., Ивановская ул., 53, 234 | 58617-234 |  | 01.05.2023 | ПС- , РП- , ТП- | ЩЭ ж/д | 58617-234-00 | Холл | 0,38/0,22 |  | НН | Меркурий 230 ART-01, 230/400В, 5-60А | 1 | 26966573 | 01.01.2016 | 10 | 01.01.2026 | нет | нет | нет | нет | нет | нет | нет | нет | 1 |  |  | Р | П | Абонент с ОДН
693 | Искра Владислав Николаевич | Химки г. Новогорск мкр., Ивановская ул., 53, 235 | 58617-235 |  | 01.05.2023 | ПС- , РП- , ТП- | ЩЭ ж/д | 58617-235-09 | Холл | 0,38/0,22 |  | НН | Меркурий 230 ART-01, 230/400В, 5-60А | 1 | 26966586 | 01.01.2016 | 10 | 01.01.2026 | нет | нет | нет | нет | нет | нет | нет | нет | 1 |  |  | Р | П | Абонент с ОДН
694 | Ушаков Александр Александрович | Химки г. Новогорск мкр., Ивановская ул., 53, 236 | 58617-236 |  | 01.05.2023 | ПС- , РП- , ТП- | ЩЭ ж/д | 58617-236-08 | Холл | 0,38/0,22 |  | НН | Меркурий 230 ART-01, 230/400В, 5-60А | 1 | 26966603 | 01.01.2016 | 10 | 01.01.2026 | нет | нет | нет | нет | нет | нет | нет | нет | 1 |  |  | Р | П | Абонент с ОДН
695 | Ушаков Алкександр Александрович | Химки г. Новогорск мкр., Ивановская ул., 53, 237 | 58617-237 |  | 01.05.2023 | ПС- , РП- , ТП- | ЩЭ ж/д | 58617-237-07 | Холл | 0,38/0,22 |  | НН | Меркурий 230 ART-01, 230/400В, 5-60А | 1 | 26948259 | 01.01.2016 | 10 | 01.01.2026 | нет | нет | нет | нет | нет | нет | нет | нет | 1 |  |  | Р | П | Абонент с ОДН
696 | Михайлова Наталья Александровна | Химки г. Новогорск мкр., Ивановская ул., 53, 238 | 58617-238 |  | 01.05.2023 | ПС- , РП- , ТП- | ЩЭ ж/д | 58617-238-06 | Холл | 0,38/0,22 |  | НН | Меркурий 230 ART-01, 230/400В, 5-60А | 1 | 26948267 | 01.01.2016 | 10 | 01.01.2026 | нет | нет | нет | нет | нет | нет | нет | нет | 1 |  |  | Р | П | Абонент с ОДН
697 | Рубенштейн Михаил Дмитриевич | Химки г. Новогорск мкр., Ивановская ул., 53, 239 | 58617-239 |  | 01.05.2023 | ПС- , РП- , ТП- | ЩЭ ж/д | 58617-239-05 | Холл | 0,38/0,22 |  | НН | Меркурий 230 ART-01, 230/400В, 5-60А | 1 | 29859700 | 01.01.2017 | 10 | 01.01.2027 | нет | нет | нет | нет | нет | нет | нет | нет | 1 |  |  | Р | П | Абонент с ОДН
698 | Агеева Светлана Ивановна | Химки г. Новогорск мкр., Ивановская ул., 53, 240 | 58617-240 |  | 01.05.2023 | ПС- , РП- , ТП- | ЩЭ ж/д | 58617-240-01 | Холл | 0,38/0,22 |  | НН | НАРТИС-И300, 3x230/400В, 5(100)А | 1 | 023241138419 | 28.01.2025 | 16 | 28.01.2041 | нет | нет | нет | нет | нет | нет | нет | нет | 1 |  |  | Р | З | Абонент с ОДН
699 | Агеева Светлана Ивановна | Химки г. Новогорск мкр., Ивановская ул., 53, 241 | 58617-241 |  | 01.05.2023 | ПС- , РП- , ТП- | ЩЭ ж/д | 58617-241-00 | Холл | 0,38/0,22 |  | НН | НАРТИС-И300, 3x230/400В, 5(100)А | 1 | 023241139489 | 28.01.2025 | 16 | 28.01.2041 | нет | нет | нет | нет | нет | нет | нет | нет | 1 |  |  | Р | З | Абонент с ОДН
700 | Лялина Ольга Вячеславовна | Химки г. Новогорск мкр., Ивановская ул., 53, 242 | 58617-242 |  | 01.05.2023 | ПС- , РП- , ТП- | ЩЭ ж/д | 58617-242-09 | Холл | 0,38/0,22 |  | НН | НАРТИС-И300, 3x230/400В, 5(100)А | 1 | 023241140760 | 28.01.2025 | 16 | 28.01.2041 | нет | нет | нет | нет | нет | нет | нет | нет | 1 |  |  | Р | З | Абонент с ОДН
701 | Лялина Ольга Вячеславовна | Химки г. Новогорск мкр., Ивановская ул., 53, 243 | 58617-243 |  | 01.05.2023 | ПС- , РП- , ТП- | ЩЭ ж/д | 58617-243-08 | Холл | 0,38/0,22 |  | НН | НАРТИС-И300, 3x230/400В, 5(100)А | 1 | 023241139276 | 28.01.2025 | 16 | 28.01.2041 | нет | нет | нет | нет | нет | нет | нет | нет | 1 |  |  | Р | З | Абонент с ОДН
702 | Белов Евгений Леонидович | Химки г. Новогорск мкр., Ивановская ул., 53, 244 | 58617-244 |  | 01.05.2023 | ПС- , РП- , ТП- | ЩЭ ж/д | 58617-244-07 | Холл | 0,38/0,22 |  | НН | НАРТИС-И300, 3x230/400В, 5(100)А | 1 | 023241135557 | 29.01.2025 | 16 | 29.01.2041 | нет | нет | нет | нет | нет | нет | нет | нет | 1 |  |  | Р | З | Абонент с ОДН
703 | Крамаренко Ирина Хусяиновна | Химки г. Новогорск мкр., Ивановская ул., 53, 245 | 58617-245 |  | 01.05.2023 | ПС- , РП- , ТП- | ЩЭ ж/д | 58617-245-06 | Холл | 0,38/0,22 |  | НН | НАРТИС-И300, 3x230/400В, 5(100)А | 1 | 023241135858 | 29.01.2025 | 16 | 29.01.2041 | нет | нет | нет | нет | нет | нет | нет | нет | 1 |  |  | Р | З | Абонент с ОДН
704 | Буданова Юлия Павловна | Химки г. Новогорск мкр., Ивановская ул., 53, 246 | 58617-246 |  | 01.05.2023 | ПС- , РП- , ТП- | ЩЭ ж/д | 58617-246-05 | Холл | 0,38/0,22 |  | НН | НАРТИС-И300, 3x230/400В, 5(100)А | 1 | 023241138108 | 29.01.2025 | 16 | 29.01.2041 | нет | нет | нет | нет | нет | нет | нет | нет | 1 |  |  | Р | З | Абонент с ОДН
705 | Кленкина Татьяна Михайловна | Химки г. Новогорск мкр., Ивановская ул., 53, 247 | 58617-247 |  | 01.05.2023 | ПС- , РП- , ТП- | ЩЭ ж/д | 58617-247-04 | Холл | 0,38/0,22 |  | НН | НАРТИС-И300, 3x230/400В, 5(100)А | 1 | 023241136128 | 29.01.2025 | 16 | 29.01.2041 | нет | нет | нет | нет | нет | нет | нет | нет | 1 |  |  | Р | З | Абонент с ОДН
706 | Макагон Нина Алексеевна | Химки г. Новогорск мкр., Ивановская ул., 53, 248 | 58617-248 |  | 01.05.2023 | ПС- , РП- , ТП- | ЩЭ ж/д | 58617-248-03 | Холл | 0,38/0,22 |  | НН | НАРТИС-И300, 3x230/400В, 5(100)А | 1 | 023241133723 | 28.01.2025 | 16 | 28.01.2041 | нет | нет | нет | нет | нет | нет | нет | нет | 1 |  |  | Р | З | Абонент с ОДН
707 | Михайлова Наталья Александровна | Химки г. Новогорск мкр., Ивановская ул., 53, 249 | 58617-249 |  | 01.05.2023 | ПС- , РП- , ТП- | ЩЭ ж/д | 58617-249-02 | Холл | 0,38/0,22 |  | НН | НАРТИС-И300, 3x230/400В, 5(100)А | 1 | 023241139367 | 28.01.2025 | 16 | 28.01.2041 | нет | нет | нет | нет | нет | нет | нет | нет | 1 |  |  | Р | З | Абонент с ОДН
708 | Савельев Юрий Викторович | Химки г. Новогорск мкр., Ивановская ул., 53, 250 | 58617-250 |  | 01.05.2023 | ПС- , РП- , ТП- | ЩЭ ж/д | 58617-250-08 | Холл | 0,38/0,22 |  | НН | НАРТИС-И300, 3x230/400В, 5(100)А | 1 | 023241136156 | 28.01.2025 | 16 | 28.01.2041 | нет | нет | нет | нет | нет | нет | нет | нет | 1 |  |  | Р | З | Абонент с ОДН
709 | Кокозова Ксения Тимуровна | Химки г. Новогорск мкр., Ивановская ул., 53, 251 | 58617-251 |  | 01.05.2023 | ПС- , РП- , ТП- | ЩЭ ж/д | 58617-251-07 | Холл | 0,38/0,22 |  | НН | НАРТИС-И300, 3x230/400В, 5(100)А | 1 | 023241138051 | 28.01.2025 | 16 | 28.01.2041 | нет | нет | нет | нет | нет | нет | нет | нет | 1 |  |  | Р | З | Абонент с ОДН
710 | Кичкина Евгения Сергеевна | Химки г. Новогорск мкр., Ивановская ул., 53, 252 | 58617-252 |  | 01.05.2023 | ПС- , РП- , ТП- | ЩЭ ж/д | 58617-252-06 | Холл | 0,38/0,22 |  | НН | НАРТИС-И300, 3x230/400В, 5(100)А | 1 | 023241139413 | 28.01.2025 | 16 | 28.01.2041 | нет | нет | нет | нет | нет | нет | нет | нет | 1 |  |  | Р | З | Абонент с ОДН
711 | Воронцова Мария Витальевна | Химки г. Новогорск мкр., Ивановская ул., 53, 253 | 58617-253 |  | 01.05.2023 | ПС- , РП- , ТП- | ЩЭ ж/д | 58617-253-05 | Холл | 0,38/0,22 |  | НН | НАРТИС-И300, 3x230/400В, 5(100)А | 1 | 023241137961 | 28.01.2025 | 16 | 28.01.2041 | нет | нет | нет | нет | нет | нет | нет | нет | 1 |  |  | Р | З | Абонент с ОДН
712 | Саадулаев Шамиль Магомедович | Химки г. Новогорск мкр., Ивановская ул., 53, 254 | 58617-254 |  | 01.05.2023 | ПС- , РП- , ТП- | ЩЭ ж/д | 58617-254-04 | Холл | 0,38/0,22 |  | НН | НАРТИС-И300, 3x230/400В, 5(100)А | 1 | 023241139415 | 28.01.2025 | 16 | 28.01.2041 | нет | нет | нет | нет | нет | нет | нет | нет | 1 |  |  | Р | З | Абонент с ОДН
713 | Еремин Геннадий Вадимович | Химки г. Новогорск мкр., Ивановская ул., 53, 255 | 58617-255 |  | 01.05.2023 | ПС- , РП- , ТП- | ЩЭ ж/д | 58617-255-03 | Холл | 0,38/0,22 |  | НН | НАРТИС-И300, 3x230/400В, 5(100)А | 1 | 023241139362 | 28.01.2025 | 16 | 28.01.2041 | нет | нет | нет | нет | нет | нет | нет | нет | 1 |  |  | Р | З | Абонент с ОДН
714 | Довгая Татьяна Сергеевна | Химки г. Новогорск мкр., Ивановская ул., 53, 256 | 58617-256 |  | 01.05.2023 | ПС- , РП- , ТП- | ЩЭ ж/д | 58617-256-02 | Холл | 0,38/0,22 |  | НН | НАРТИС-И300, 3x230/400В, 5(100)А | 1 | 023241134645 | 28.01.2025 | 16 | 28.01.2041 | нет | нет | нет | нет | нет | нет | нет | нет | 1 |  |  | Р | З | Абонент с ОДН
715 | Шачкова Альбина Сергеевна | Химки г. Новогорск мкр., Ивановская ул., 53, 257 | 58617-257 |  | 01.05.2023 | ПС- , РП- , ТП- | ЩЭ ж/д | 58617-257-01 | Холл | 0,38/0,22 |  | НН | НАРТИС-И300, 3x230/400В, 5(100)А | 1 | 023241138483 | 28.01.2025 | 16 | 28.01.2041 | нет | нет | нет | нет | нет | нет | нет | нет | 1 |  |  | Р | З | Абонент с ОДН
716 | Шачкова Альбина Сергеевна | Химки г. Новогорск мкр., Ивановская ул., 53, 258 | 58617-258 |  | 01.05.2023 | ПС- , РП- , ТП- | ЩЭ ж/д | 58617-258-00 | Холл | 0,38/0,22 |  | НН | НАРТИС-И300, 3x230/400В, 5(100)А | 1 | 023241134654 | 28.01.2025 | 16 | 28.01.2041 | нет | нет | нет | нет | нет | нет | нет | нет | 1 |  |  | Р | З | Абонент с ОДН
717 | Ерицян Жанна Саркисовна | Химки г. Новогорск мкр., Ивановская ул., 53, 259 | 58617-259 |  | 01.05.2023 | ПС- , РП- , ТП- | ЩЭ ж/д | 58617-259-09 | Холл | 0,38/0,22 |  | НН | НАРТИС-И300, 3x230/400В, 5(100)А | 1 | 023241136567 | 28.01.2025 | 16 | 28.01.2041 | нет | нет | нет | нет | нет | нет | нет | нет | 1 |  |  | Р | З | Абонент с ОДН
718 | Моисеев Алексей Владимирович | Химки г. Новогорск мкр., Ивановская ул., 53, 260 | 58617-260 |  | 01.05.2023 | ПС- , РП- , ТП- | ЩЭ ж/д | 58617-260-05 | Холл | 0,38/0,22 |  | НН | НАРТИС-И300, 3x230/400В, 5(100)А | 1 | 023241136586 | 28.01.2025 | 16 | 28.01.2041 | нет | нет | нет | нет | нет | нет | нет | нет | 1 |  |  | Р | З | Абонент с ОДН
719 | Леванова Евгения Анатольевна | Химки г. Новогорск мкр., Ивановская ул., 53, 261 | 58617-261 |  | 01.05.2023 | ПС- , РП- , ТП- | ЩЭ ж/д | 58617-261-04 | Холл | 0,38/0,22 |  | НН | НАРТИС-И300, 3x230/400В, 5(100)А | 1 | 023241134614 | 28.01.2025 | 16 | 28.01.2041 | нет | нет | нет | нет | нет | нет | нет | нет | 1 |  |  | Р | З | Абонент с ОДН
720 | Виноградова Наталья Вячеславовна | Химки г. Новогорск мкр., Ивановская ул., 53, 262 | 58617-262 |  | 01.05.2023 | ПС- , РП- , ТП- | ЩЭ ж/д | 58617-262-03 | Холл | 0,38/0,22 |  | НН | НАРТИС-И300, 3x230/400В, 5(100)А | 1 | 023241138493 | 28.01.2025 | 16 | 28.01.2041 | нет | нет | нет | нет | нет | нет | нет | нет | 1 |  |  | Р | З | Абонент с ОДН
721 | Егоршева Дарья Сергеевна | Химки г. Новогорск мкр., Ивановская ул., 53, 263 | 58617-263 |  | 01.05.2023 | ПС- , РП- , ТП- | ЩЭ ж/д | 58617-263-02 | Холл | 0,38/0,22 |  | НН | НАРТИС-И300, 3x230/400В, 5(100)А | 1 | 023241134643 | 28.01.2025 | 16 | 28.01.2041 | нет | нет | нет | нет | нет | нет | нет | нет | 1 |  |  | Р | З | Абонент с ОДН
722 | Моисеев Алексей Владимирович | Химки г. Новогорск мкр., Ивановская ул., 53, 264 | 58617-264 |  | 01.05.2023 | ПС- , РП- , ТП- | ЩЭ ж/д | 58617-264-01 | Холл | 0,38/0,22 |  | НН | НАРТИС-И300, 3x230/400В, 5(100)А | 1 | 023241137836 | 28.01.2025 | 16 | 28.01.2041 | нет | нет | нет | нет | нет | нет | нет | нет | 1 |  |  | Р | З | Абонент с ОДН
723 | Успенский Владимир Сергеевич | Химки г. Новогорск мкр., Ивановская ул., 53, 265 | 58617-265 |  | 01.05.2023 | ПС- , РП- , ТП- | ЩЭ ж/д | 58617-265-00 | Холл | 0,38/0,22 |  | НН | НАРТИС-И300, 3x230/400В, 5(100)А | 1 | 023241140766 | 28.01.2025 | 16 | 28.01.2041 | нет | нет | нет | нет | нет | нет | нет | нет | 1 |  |  | Р | З | Абонент с ОДН
724 | Белозеров Юрий Дмитриевич | Химки г. Новогорск мкр., Ивановская ул., 53, 266 | 58617-266 |  | 01.05.2023 | ПС- , РП- , ТП- | ЩЭ ж/д | 58617-266-09 | Холл | 0,38/0,22 |  | НН | НАРТИС-И300, 3x230/400В, 5(100)А | 1 | 023241134659 | 28.01.2025 | 16 | 28.01.2041 | нет | нет | нет | нет | нет | нет | нет | нет | 1 |  |  | Р | З | Абонент с ОДН
725 | Коробкова Галина Владимировна | Химки г. Новогорск мкр., Ивановская ул., 53, 267 | 58617-267 |  | 01.05.2023 | ПС- , РП- , ТП- | ЩЭ ж/д | 58617-267-08 | Холл | 0,38/0,22 |  | НН | НАРТИС-И300, 3x230/400В, 5(100)А | 1 | 023241134635 | 28.01.2025 | 16 | 28.01.2041 | нет | нет | нет | нет | нет | нет | нет | нет | 1 |  |  | Р | З | Абонент с ОДН
726 | Карпова Айгуль Фаатовна | Химки г. Новогорск мкр., Ивановская ул., 53, 268 | 58617-268 |  | 01.05.2023 | ПС- , РП- , ТП- | ЩЭ ж/д | 58617-268-07 | Холл | 0,38/0,22 |  | НН | НАРТИС-И300, 3x230/400В, 5(100)А | 1 | 023241139164 | 28.01.2025 | 16 | 28.01.2041 | нет | нет | нет | нет | нет | нет | нет | нет | 1 |  |  | Р | З | Абонент с ОДН
727 | Аверьянов Владимир Александрович | Химки г. Новогорск мкр., Ивановская ул., 53, 269 | 58617-269 |  | 01.05.2023 | ПС- , РП- , ТП- | ЩЭ ж/д | 58617-269-06 | Холл | 0,38/0,22 |  | НН | НАРТИС-И300, 3x230/400В, 5(100)А | 1 | 023241139424 | 28.01.2025 | 16 | 28.01.2041 | нет | нет | нет | нет | нет | нет | нет | нет | 1 |  |  | Р | З | Абонент с ОДН
728 | Заверткина Елена Игоревна | Химки г. Новогорск мкр., Ивановская ул., 53, 270 | 58617-270 |  | 01.05.2023 | ПС- , РП- , ТП- | ЩЭ ж/д | 58617-270-02 | Холл | 0,38/0,22 |  | НН | НАРТИС-И300, 3x230/400В, 5(100)А | 1 | 023241139302 | 28.01.2025 | 16 | 28.01.2041 | нет | нет | нет | нет | нет | нет | нет | нет | 1 |  |  | Р | З | Абонент с ОДН
729 | Ильина Ольга Александровна | Химки г. Новогорск мкр., Ивановская ул., 53, 271 | 58617-271 |  | 01.05.2023 | ПС- , РП- , ТП- | ЩЭ ж/д | 58617-271-01 | Холл | 0,38/0,22 |  | НН | НАРТИС-И300, 3x230/400В, 5(100)А | 1 | 023241139430 | 28.01.2025 | 16 | 28.01.2041 | нет | нет | нет | нет | нет | нет | нет | нет | 1 |  |  | Р | З | Абонент с ОДН
730 | Бабиков Тарас Борисович | Химки г. Новогорск мкр., Олимпийская ул., 1, 1 | 95429-216 |  | 01.10.2022 | ПС- , РП- , ТП- | ЩЭ ж/д | 95429-216-06 | Квартира | 0,38/0,22 |  | НН | ЛЕ-3, 3x230/400В, 5(60)А | 1 | 14025129 | 11.12.2023 | 16 | 11.12.2039 | нет | нет | нет | нет | нет | нет | нет | нет | 1 |  |  | Р | З
731 | Бабиков Тарас Борисович | Химки г. Новогорск мкр., Олимпийская ул., 1, 1 | 95429-214 |  | 22.02.2024 | ПС- , РП- , ТП- | ЩЭ ж/д | 95429-214-08 | Квартира | 0,38/0,22 |  | 12: НН; 13: Учёт отсутствует
732 | Барсукова Юлия Владимировна | Химки г. Новогорск мкр., Олимпийская ул., 1, 2 | 95429-217 |  | 01.10.2022 | ПС- , РП- , ТП- | ЩЭ ж/д | 95429-217-05 | Квартира | 0,38/0,22 |  | НН | Меркурий 231АТ-01, 230/400В, 5-60А | 1 | 37819063 | 01.01.2019 | 10 | 01.01.2029 | нет | нет | нет | нет | нет | нет | нет | нет | 1 |  |  | Р | П
733 | Душкова Юлия Александровна | Химки г. Новогорск мкр., Олимпийская ул., 1, 3 | 95429-218 |  | 01.10.2022 | ПС- , РП- , ТП- | ЩЭ ж/д | 95429-218-04 | Квартира | 0,38/0,22 |  | НН | Меркурий 231АТ-01, 230/400В, 5-60А | 1 | 05711125 | 01.01.2010 | 10 | 01.01.2020 | нет | нет | нет | нет | нет | нет | нет | нет | 1 |  |  | Р | П
734 | Шевчук Роман Николаевич | Химки г. Новогорск мкр., Олимпийская ул., 1, 4 | 95429-219 |  | 01.10.2022 | ПС- , РП- , ТП- | ЩЭ ж/д | 95429-219-03 | Квартира | 0,38/0,22 |  | НН | ЛЕ-3, 3x230/400В, 5(60)А | 1 | 14022386 | 23.11.2023 | 16 | 23.11.2039 | нет | нет | нет | нет | нет | нет | нет | нет | 1 |  |  | Р | З
735 | Амриева Зарофат Абунасровна | Химки г. Новогорск мкр., Олимпийская ул., 1, 5 | 95429-220 |  | 01.10.2022 | ПС- , РП- , ТП- | ЩЭ ж/д | 95429-220-09 | Квартира | 0,38/0,22 |  | НН | ЛЕ-3, 3x230/400В, 5(60)А | 1 | 14026843 | 11.12.2023 | 16 | 11.12.2039 | нет | нет | нет | нет | нет | нет | нет | нет | 1 |  |  | Р | З
736 | Дунюшкина Ольга Михайловна | Химки г. Новогорск мкр., Олимпийская ул., 1, 6 | 95429-221 |  | 01.10.2022 | ПС- , РП- , ТП- | ЩЭ ж/д | 95429-221-08 | Квартира | 0,38/0,22 |  | НН | НАРТИС-И300, 3x230/400В, 5(100)А | 1 | 023221009845 | 25.10.2022 | 16 | 25.10.2038 | нет | нет | нет | нет | нет | нет | нет | нет | 1 |  |  | Р | З
737 | Иванова Ирина Анатольевна | Химки г. Новогорск мкр., Олимпийская ул., 2, 7 | 95429-222 |  | 01.10.2022 | ПС- , РП- , ТП- | ЩЭ ж/д | 95429-222-07 | Квартира | 0,38/0,22 |  | НН | НАРТИС-И300, 3x230/400В, 5(100)А | 1 | 023231116306 | 11.12.2023 | 16 | 11.12.2039 | нет | нет | нет | нет | нет | нет | нет | нет | 1 |  |  | Р | З
738 | Ретинская Надежда Валентиновна | Химки г. Новогорск мкр., Олимпийская ул., 2, 8 | 95429-223 |  | 01.10.2022 | ПС- , РП- , ТП- | ЩЭ ж/д | 95429-223-06 | Квартира | 0,38/0,22 |  | НН | НАРТИС-И300, 3x230/400В, 5(100)А | 1 | 023231122185 | 11.12.2023 | 16 | 11.12.2039 | нет | нет | нет | нет | нет | нет | нет | нет | 1 |  |  | Р | З
739 | Ширяев Владимир Иванович | Химки г. Новогорск мкр., Олимпийская ул., 2, 9 | 95429-224 |  | 01.10.2022 | ПС- , РП- , ТП- | ЩЭ ж/д | 95429-224-05 | Квартира | 0,38/0,22 |  | НН | ЛЕ-3, 3x230/400В, 5(60)А | 1 | 14026898 | 11.12.2023 | 16 | 11.12.2039 | нет | нет | нет | нет | нет | нет | нет | нет | 1 |  |  | Р | З
740 | Ширяев Владимир Иванович | Химки г. Новогорск мкр., Олимпийская ул., 2, 10 | 95429-225 |  | 01.10.2022 | ПС- , РП- , ТП- | ЩЭ ж/д | 95429-225-04 | Квартира | 0,38/0,22 |  | НН | ЛЕ-3, 3x230/400В, 5(60)А | 1 | 14020786 | 22.01.2025 | 16 | 22.01.2041 | нет | нет | нет | нет | нет | нет | нет | нет | 1 |  |  | Р | З
741 | Камалов Наиф Гатуфовия | Химки г. Новогорск мкр., Олимпийская ул., 3, 11 | 95429-226 |  | 01.10.2022 | ПС- , РП- , ТП- | ЩЭ ж/д | 95429-226-03 | Квартира | 0,38/0,22 |  | НН | Меркурий 230 ART-01 M CLN, 3х230/400В, 5(60)А | 1 | 13147588 | 01.01.2013 | 10 | 01.01.2023 | нет | нет | нет | нет | нет | нет | нет | нет | 1 |  |  | Р | З
742 | Кузьмин Вениамин Николаевич | Химки г. Новогорск мкр., Олимпийская ул., 3, 12 | 95429-227 |  | 01.10.2022 | ПС- , РП- , ТП- | ЩЭ ж/д | 95429-227-02 | Квартира | 0,38/0,22 |  | НН | НАРТИС-И300, 3x230/400В, 5(100)А | 1 | 023241095787 | 30.09.2024 | 16 | 30.09.2040 | нет | нет | нет | нет | нет | нет | нет | нет | 1 |  |  | Р | З
743 | Антонов Андрей Алексеевич | Химки г. Новогорск мкр., Олимпийская ул., 3, 13 | 95429-228 |  | 01.10.2022 | ПС- , РП- , ТП- | ЩЭ ж/д | 95429-228-01 | Квартира | 0,38/0,22 |  | НН | Меркурий 231АТ-01, 230/400В, 5-60А | 1 | 0 | 01.01.2020 | 10 | 01.01.2030 | нет | нет | нет | нет | нет | нет | нет | нет | 1 |  |  | Р | П
744 | Бодров Сергей Леонидович | Химки г. Новогорск мкр., Олимпийская ул., 3, 14 | 95429-229 |  | 01.10.2022 | ПС- , РП- , ТП- | ЩЭ ж/д | 95429-229-00 | Квартира | 0,38/0,22 |  | НН | Меркурий 231АТ-01, 230/400В, 5-60А | 1 | 05711101 | 01.01.2010 | 10 | 01.01.2020 | нет | нет | нет | нет | нет | нет | нет | нет | 1 |  |  | Р | З
745 | Куцев Андрей Евгеньевич | Химки г. Новогорск мкр., Олимпийская ул., 3, 15 | 95429-230 |  | 01.10.2022 | ПС- , РП- , ТП- | ЩЭ ж/д | 95429-230-06 | Квартира | 0,38/0,22 |  | НН | Меркурий 231АТ-01, 230/400В, 5-60А | 1 | 0 | 01.01.2020 | 10 | 01.01.2030 | нет | нет | нет | нет | нет | нет | нет | нет | 1 |  |  | Р | П
746 | Ахметов Азат Айдарович | Химки г. Новогорск мкр., Олимпийская ул., 3, 16 | 95429-231 |  | 01.10.2022 | ПС- , РП- , ТП- | ЩЭ ж/д | 95429-231-05 | Квартира | 0,38/0,22 |  | НН | Меркурий 231АТ-01, 230/400В, 5-60А | 1 | 42779908 | 01.01.2020 | 10 | 01.01.2030 | нет | нет | нет | нет | нет | нет | нет | нет | 1 |  |  | Р | П
747 | Гаевская Елена Вячеславовна | Химки г. Новогорск мкр., Олимпийская ул., 3, 17 | 95429-232 |  | 01.10.2022 | ПС- , РП- , ТП- | ЩЭ ж/д | 95429-232-04 | Квартира | 0,38/0,22 |  | НН | Меркурий 231АТ-01, 230/400В, 5-60А | 1 | 05711387 | 01.01.2020 | 10 | 01.01.2030 | нет | нет | нет | нет | нет | нет | нет | нет | 1 |  |  | Р | З
748 | Осьмак Алина Васильевна | Химки г. Новогорск мкр., Олимпийская ул., 3, 18 | 95429-233 |  | 01.10.2022 | ПС- , РП- , ТП- | ЩЭ ж/д | 95429-233-03 | Квартира | 0,38/0,22 |  | НН | Меркурий 231АТ-01, 230/400В, 5-60А | 1 | 0 | 01.01.2020 | 10 | 01.01.2030 | нет | нет | нет | нет | нет | нет | нет | нет | 1 |  |  | Р | П
749 | Телкова Екатерина Константиновна | Химки г. Новогорск мкр., Олимпийская ул., 4, 19 | 95429-234 |  | 01.10.2022 | ПС- , РП- , ТП- | ЩЭ ж/д | 95429-234-02 | Квартира | 0,38/0,22 |  | НН | Меркурий 231АТ-01, 230/400В, 5-60А | 1 | 43507771 | 01.01.2021 | 10 | 01.01.2031 | нет | нет | нет | нет | нет | нет | нет | нет | 1 |  |  | Р | П
750 | Полтев Сергей Олегович | Химки г. Новогорск мкр., Олимпийская ул., 4, 20 | 95429-235 |  | 01.10.2022 | ПС- , РП- , ТП- | ЩЭ ж/д | 95429-235-01 | Квартира | 0,38/0,22 |  | НН | Меркурий 231АТ-01, 230/400В, 5-60А | 1 | 0 | 01.01.2021 | 10 | 01.01.2031 | нет | нет | нет | нет | нет | нет | нет | нет | 1 |  |  | Р | П
751 | Антонов Андрей Алексеевич | Химки г. Новогорск мкр., Олимпийская ул., 4, 21 | 95429-236 |  | 01.10.2022 | ПС- , РП- , ТП- | ЩЭ ж/д | 95429-236-00 | Квартира | 0,38/0,22 |  | НН | ЛЕ-3, 3x230/400В, 5(60)А | 1 | 14012461 | 18.06.2025 | 16 | 18.06.2041 | нет | нет | нет | нет | нет | нет | нет | нет | 1 |  |  | Р | З
752 | Пухлов Сергей Николаевич | Химки г. Новогорск мкр., Олимпийская ул., 4, 22 | 95429-237 |  | 01.10.2022 | ПС- , РП- , ТП- | ЩЭ ж/д | 95429-237-09 | Квартира | 0,38/0,22 |  | НН | НАРТИС-И300, 3x230/400В, 5(100)А | 1 | 023241057607 | 05.10.2024 | 16 | 05.10.2040 | нет | нет | нет | нет | нет | нет | нет | нет | 1 |  |  | Р | З
753 | Волокитенков Андрей Николаевич | Химки г. Новогорск мкр., Олимпийская ул., 4, 23 | 95429-238 |  | 01.10.2022 | ПС- , РП- , ТП- | ЩЭ ж/д | 95429-238-08 | Квартира | 0,38/0,22 |  | НН | Меркурий 231АТ-01, 230/400В, 5-60А | 1 | 43507713 | 01.01.2021 | 10 | 01.01.2031 | нет | нет | нет | нет | нет | нет | нет | нет | 1 |  |  | Р | П
754 | Зеленина Елена Николаевна | Химки г. Новогорск мкр., Олимпийская ул., 4, 24 | 95429-239 |  | 01.10.2022 | ПС- , РП- , ТП- | ЩЭ ж/д | 95429-239-07 | Квартира | 0,38/0,22 |  | НН | Меркурий 231АТ-01, 230/400В, 5-60А | 1 | 10196379 | 01.01.2021 | 10 | 01.01.2031 | нет | нет | нет | нет | нет | нет | нет | нет | 1 |  |  | Р | З
755 | Серов Александр Геннадьевич | Химки г. Новогорск мкр., Олимпийская ул., 4, 25 | 95429-240 |  | 01.10.2022 | ПС- , РП- , ТП- | ЩЭ ж/д | 95429-240-03 | Квартира | 0,38/0,22 |  | НН | Меркурий 231АТ-01, 230/400В, 5-60А | 1 | 09575278 | 01.01.2021 | 10 | 01.01.2031 | нет | нет | нет | нет | нет | нет | нет | нет | 1 |  |  | Р | З
756 | Осьмак Алина Васильевна | Химки г. Новогорск мкр., Олимпийская ул., 4, 26 | 95429-241 |  | 01.10.2022 | ПС- , РП- , ТП- | ЩЭ ж/д | 95429-241-02 | Квартира | 0,38/0,22 |  | НН | Меркурий 231АТ-01, 230/400В, 5-60А | 1 | 0 | 01.01.2021 | 10 | 01.01.2031 | нет | нет | нет | нет | нет | нет | нет | нет | 1 |  |  | Р | П
757 | Огородников Денис Владимирович | Химки г. Новогорск мкр., Олимпийская ул., 5, 27 | 95429-242 |  | 01.10.2022 | ПС- , РП- , ТП- | ЩЭ ж/д | 95429-242-01 | Квартира | 0,38/0,22 |  | НН | НАРТИС-И300, 3x230/400В, 5(100)А | 1 | 023231033188 | 19.06.2023 | 16 | 19.06.2039 | нет | нет | нет | нет | нет | нет | нет | нет | 1 |  |  | Р | З
758 | Григоров Виктор Николаевич | Химки г. Новогорск мкр., Олимпийская ул., 5, 28 | 95429-243 |  | 01.10.2022 | ПС- , РП- , ТП- | ЩЭ ж/д | 95429-243-00 | Квартира | 0,38/0,22 |  | НН | ЛЕ-3, 3x230/400В, 5(60)А | 1 | 14020684 | 12.12.2023 | 16 | 12.12.2039 | нет | нет | нет | нет | нет | нет | нет | нет | 1 |  |  | Р | З
759 | Куваева Людмила Васильевна | Химки г. Новогорск мкр., Олимпийская ул., 5, 29 | 95429-244 |  | 01.10.2022 | ПС- , РП- , ТП- | ЩЭ ж/д | 95429-244-09 | Квартира | 0,38/0,22 |  | НН | ЛЕ-3, 3x230/400В, 5(60)А | 1 | 14026896 | 12.12.2023 | 16 | 12.12.2039 | нет | нет | нет | нет | нет | нет | нет | нет | 1 |  |  | Р | З
760 | Рагель Наталья Николаевна | Химки г. Новогорск мкр., Олимпийская ул., 5, 30 | 95429-245 |  | 01.10.2022 | ПС- , РП- , ТП- | ЩЭ ж/д | 95429-245-08 | Квартира | 0,38/0,22 |  | НН | ЛЕ-3, 3x230/400В, 5(60)А | 1 | 14026892 | 12.12.2023 | 16 | 12.12.2039 | нет | нет | нет | нет | нет | нет | нет | нет | 1 |  |  | Р | З
761 | Бромберг Лариса Леонидовна | Химки г. Новогорск мкр., Олимпийская ул., 6, 31 | 95429-246 |  | 01.10.2022 | ПС- , РП- , ТП- | ЩЭ ж/д | 95429-246-07 | Квартира | 0,38/0,22 |  | НН | Меркурий 231АТ-01, 230/400В, 5-60А | 1 | 03786531-09 | 01.01.2010 | 10 | 01.01.2020 | нет | нет | нет | нет | нет | нет | нет | нет | 1 |  |  | Р | П
762 | Васильева Ирина Владимировна | Химки г. Новогорск мкр., Олимпийская ул., 6, 32 | 95429-247 |  | 01.10.2022 | ПС- , РП- , ТП- | ЩЭ ж/д | 95429-247-06 | Квартира | 0,38/0,22 |  | НН | НАРТИС-300, 120-230/208-400В, 5(100)А | 1 | 23129376 | 02.10.2023 | 16 | 02.10.2039 | нет | нет | нет | нет | нет | нет | нет | нет | 1 |  |  | Р | З
763 | Попов Степан Андреевич | Химки г. Новогорск мкр., Олимпийская ул., 6, 33 | 95429-248 |  | 01.10.2022 | ПС- , РП- , ТП- | ЩЭ ж/д | 95429-248-05 | Квартира | 0,38/0,22 |  | НН | ЛЕ-3, 3x230/400В, 5(60)А | 1 | 14020653 | 12.12.2023 | 16 | 12.12.2039 | нет | нет | нет | нет | нет | нет | нет | нет | 1 |  |  | Р | З
764 | Лифшиц Марина Владимировна | Химки г. Новогорск мкр., Олимпийская ул., 6, 34 | 95429-249 |  | 01.10.2022 | ПС- , РП- , ТП- | ЩЭ ж/д | 95429-249-04 | Квартира | 0,38/0,22 |  | НН | ЛЕ-3, 3x230/400В, 5(60)А | 1 | 14022326 | 19.12.2023 | 16 | 19.12.2039 | нет | нет | нет | нет | нет | нет | нет | нет | 1 |  |  | Р | З
765 | Днепрова Ольга Ивановна | Химки г. Новогорск мкр., Олимпийская ул., 6, 35 | 95429-250 |  | 01.10.2022 | ПС- , РП- , ТП- | ЩЭ ж/д | 95429-250-00 | Квартира | 0,38/0,22 |  | 12: НН; 13: Учёт отсутствует
766 | Сизиков Владимир Петрович | Химки г. Новогорск мкр., Олимпийская ул., 6, 36 | 95429-251 |  | 01.10.2022 | ПС- , РП- , ТП- | ЩЭ ж/д | 95429-251-09 | Квартира | 0,38/0,22 |  | НН | Меркурий 230 ART-01, 230/400В, 5-60А | 1 | 10171912 | 01.01.2012 | 10 | 01.01.2022 | нет | нет | нет | нет | нет | нет | нет | нет | 1 |  |  | Р | П
767 | Ванькин Александр Владимирович | Химки г. Новогорск мкр., Олимпийская ул., 7, 39 | 95429-254 |  | 01.10.2022 | ПС- , РП- , ТП- | ЩЭ ж/д | 95429-254-06 | Квартира | 0,38/0,22 |  | НН | НАРТИС-И300, 3x230/400В, 5(100)А | 1 | 023231121666 | 20.12.2023 | 16 | 20.12.2039 | нет | нет | нет | нет | нет | нет | нет | нет | 1 |  |  | Р | З
768 | Усова Людмила Александровна | Химки г. Новогорск мкр., Олимпийская ул., 7, 40 | 95429-255 |  | 01.10.2022 | ПС- , РП- , ТП- | ЩЭ ж/д | 95429-255-05 | Квартира | 0,38/0,22 |  | НН | НАРТИС-И300, 3x230/400В, 5(100)А | 1 | 023221006096 | 14.02.2023 | 16 | 14.02.2039 | нет | нет | нет | нет | нет | нет | нет | нет | 1 |  |  | Р | З
769 | Абазова Майя Ибрагимовна | Химки г. Новогорск мкр., Олимпийская ул., 7, 41 | 95429-256 |  | 01.10.2022 | ПС- , РП- , ТП- | ЩЭ ж/д | 95429-256-04 | Квартира | 0,38/0,22 |  | НН | Меркурий 231АТ-01, 230/400В, 5-60А | 1 | 43069187 | 01.01.2016 | 10 | 01.01.2026 | нет | нет | нет | нет | нет | нет | нет | нет | 1 |  |  | Р | П
770 | Блазнин Сергей Борисович | Химки г. Новогорск мкр., Олимпийская ул., 7, 42 | 95429-257 |  | 01.10.2022 | ПС- , РП- , ТП- | ЩЭ ж/д | 95429-257-03 | Квартира | 0,38/0,22 |  | НН | ЛЕ-3, 3x230/400В, 5(60)А | 1 | 14018921 | 15.05.2024 | 16 | 15.05.2040 | нет | нет | нет | нет | нет | нет | нет | нет | 1 |  |  | Р | З
771 | Кривда Валерий Павлович | Химки г. Новогорск мкр., Олимпийская ул., 7, 37-38 | 95429-252 |  | 01.10.2022 | ПС- , РП- , ТП- | ЩЭ ж/д | 95429-252-08 | Квартира | 0,38/0,22 |  | НН | Меркурий 231АТ-01, 230/400В, 5-60А | 1 | 29584842 | 01.01.2016 | 10 | 01.01.2026 | нет | нет | нет | нет | нет | нет | нет | нет | 1 |  |  | Р | П
772 | Ковальчук Ирина Михайловна | Химки г. Новогорск мкр., Олимпийская ул., 8, 43 | 95429-258 |  | 01.10.2022 | ПС- , РП- , ТП- | ЩЭ ж/д | 95429-258-02 | Квартира | 0,38/0,22 |  | НН | ЛЕ-3, 3x230/400В, 5(60)А | 1 | 14021251 | 19.12.2023 | 16 | 19.12.2039 | нет | нет | нет | нет | нет | нет | нет | нет | 1 |  |  | Р | З
773 | Ковальчук Ирина Михайловна | Химки г. Новогорск мкр., Олимпийская ул., 8, 43 | 95429-253 |  | 01.02.2023 | ПС- , РП- , ТП- | ЩЭ ж/д | 95429-253-07 | Квартира | 0,38/0,22 |  | НН | ЛЕ-3, 3x230/400В, 5(60)А | 1 | 14025979 | 08.04.2024 | 16 | 08.04.2040 | нет | нет | нет | нет | нет | нет | нет | нет | 1 |  |  | Р | З
774 | Терентий Ливиу Михайлович | Химки г. Новогорск мкр., Олимпийская ул., 8, 44 | 95429-259 |  | 01.10.2022 | ПС- , РП- , ТП- | ЩЭ ж/д | 95429-259-01 | Квартира | 0,38/0,22 |  | НН | Меркурий 231АТ-01, 230/400В, 5-60А | 1 | 45706247 | 01.01.2021 | 10 | 01.01.2031 | нет | нет | нет | нет | нет | нет | нет | нет | 1 |  |  | Р | П
775 | Попова Елена Анатольевна | Химки г. Новогорск мкр., Олимпийская ул., 8, 45 | 95429-260 |  | 01.10.2022 | ПС- , РП- , ТП- | ЩЭ ж/д | 95429-260-07 | Квартира | 0,38/0,22 |  | НН | Меркурий 230 AR-01, 230/400В, 5-60А | 1 | 15657252 | 01.01.2013 | 10 | 01.01.2023 | нет | нет | нет | нет | нет | нет | нет | нет | 1 |  |  | Р | П
776 | Шмелева Надежда Васильевна | Химки г. Новогорск мкр., Олимпийская ул., 8, 46 | 95429-261 |  | 01.10.2022 | ПС- , РП- , ТП- | ЩЭ ж/д | 95429-261-06 | Квартира | 0,38/0,22 |  | НН | Меркурий 230 AR-01, 230/400В, 5-60А | 1 | 11125149 | 01.01.2013 | 10 | 01.01.2023 | нет | нет | нет | нет | нет | нет | нет | нет | 1 |  |  | Р | З
777 | Скакун Никита Борисович | Химки г. Новогорск мкр., Олимпийская ул., 8, 47 | 95429-262 |  | 01.10.2022 | ПС- , РП- , ТП- | ЩЭ ж/д | 95429-262-05 | Квартира | 0,38/0,22 |  | НН | ЛЕ-3, 3x230/400В, 5(60)А | 1 | 14021275 | 20.12.2023 | 16 | 20.12.2039 | нет | нет | нет | нет | нет | нет | нет | нет | 1 |  |  | Р | З
778 | Мартьянова Лидия Игоревна | Химки г. Новогорск мкр., Олимпийская ул., 8, 48 | 95429-263 |  | 01.10.2022 | ПС- , РП- , ТП- | ЩЭ ж/д | 95429-263-04 | Квартира | 0,38/0,22 |  | НН | ЛЕ-3, 3x230/400В, 5(60)А | 1 | 14019638 | 12.12.2023 | 16 | 12.12.2039 | нет | нет | нет | нет | нет | нет | нет | нет | 1 |  |  | Р | З
779 | Васильев Алексей Германович | Химки г. Новогорск мкр., Олимпийская ул., 8, 49 | 95429-264 |  | 01.10.2022 | ПС- , РП- , ТП- | ЩЭ ж/д | 95429-264-03 | Квартира | 0,38/0,22 |  | НН | Меркурий 230 AR-01, 230/400В, 5-60А | 1 | 0 | 01.01.2013 | 10 | 01.01.2023 | нет | нет | нет | нет | нет | нет | нет | нет | 1 |  |  | Р | П
780 | Лушин Владимир Викторович | Химки г. Новогорск мкр., Олимпийская ул., 8, 50 | 95429-265 |  | 01.10.2022 | ПС- , РП- , ТП- | ЩЭ ж/д | 95429-265-02 | Квартира | 0,38/0,22 |  | НН | Меркурий 230 AR-01, 230/400В, 5-60А | 1 | 0 | 01.01.2013 | 10 | 01.01.2023 | нет | нет | нет | нет | нет | нет | нет | нет | 1 |  |  | Р | П
781 | Абрашова Светлана Алексеевна | Химки г. Новогорск мкр., Олимпийская ул., 8, 51 | 95429-266 |  | 01.10.2022 | ПС- , РП- , ТП- | ЩЭ ж/д | 95429-266-01 | Квартира | 0,38/0,22 |  | НН | Меркурий 230 AR-01, 230/400В, 5-60А | 1 | 13538311 | 01.01.2013 | 10 | 01.01.2023 | нет | нет | нет | нет | нет | нет | нет | нет | 1 |  |  | Р | П
782 | Кузнецов Владислав Анатольевич | Химки г. Новогорск мкр., Олимпийская ул., 8, 52 | 95429-267 |  | 01.10.2022 | ПС- , РП- , ТП- | ЩЭ ж/д | 95429-267-00 | Квартира | 0,38/0,22 |  | НН | Меркурий 231АТ-01, 230/400В, 5-60А | 1 | 43507767 | 01.01.2021 | 10 | 01.01.2031 | нет | нет | нет | нет | нет | нет | нет | нет | 1 |  |  | Р | П
783 | Шапошник Алексей Юрьевич | Химки г. Новогорск мкр., Олимпийская ул., 16, 53 | 95429-268 |  | 01.10.2022 | ПС- , РП- , ТП- | ЩЭ ж/д | 95429-268-09 | Квартира | 0,38/0,22 |  | НН | НАРТИС-И300, 3x230/400В, 5(100)А | 1 | 023231121732 | 16.12.2023 | 16 | 16.12.2039 | нет | нет | нет | нет | нет | нет | нет | нет | 1 |  |  | Р | З
784 | Данилов Тофик Биньяминович | Химки г. Новогорск мкр., Олимпийская ул., 16, 54 | 95429-269 |  | 01.10.2022 | ПС- , РП- , ТП- | ЩЭ ж/д | 95429-269-08 | Квартира | 0,38/0,22 |  | НН | ЛЕ-3, 3x230/400В, 5(60)А | 1 | 14020391 | 14.12.2023 | 16 | 14.12.2039 | нет | нет | нет | нет | нет | нет | нет | нет | 1 |  |  | Р | З
785 | Коваль Игорь Сергеевич | Химки г. Новогорск мкр., Олимпийская ул., 16, 55 | 95429-270 |  | 01.10.2022 | ПС- , РП- , ТП- | ЩЭ ж/д | 95429-270-04 | Квартира | 0,38/0,22 |  | НН | ЛЕ-3, 3x230/400В, 5(60)А | 1 | 14023224 | 16.12.2023 | 16 | 16.12.2039 | нет | нет | нет | нет | нет | нет | нет | нет | 1 |  |  | Р | З
786 | Барышник (Березина) Виктория Игоревна | Химки г. Новогорск мкр., Олимпийская ул., 16, 56 | 95429-271 |  | 01.10.2022 | ПС- , РП- , ТП- | ЩЭ ж/д | 95429-271-03 | Квартира | 0,38/0,22 |  | НН | ЛЕ-3, 3x230/400В, 5(60)А | 1 | 14026891 | 16.12.2023 | 16 | 16.12.2039 | нет | нет | нет | нет | нет | нет | нет | нет | 1 |  |  | Р | З
787 | Касьянов Алексей Геннадьевич | Химки г. Новогорск мкр., Олимпийская ул., 17, 57 | 95429-272 |  | 01.10.2022 | ПС- , РП- , ТП- | ЩЭ ж/д | 95429-272-02 | Квартира | 0,38/0,22 |  | НН | ЛЕ-3, 3x230/400В, 5(60)А | 1 | 14017383 | 04.06.2025 | 16 | 04.06.2041 | нет | нет | нет | нет | нет | нет | нет | нет | 1 |  |  | Р | З
788 | Анчаков Эдуард Васильевич | Химки г. Новогорск мкр., Олимпийская ул., 17, 58 | 95429-273 |  | 01.10.2022 | ПС- , РП- , ТП- | ЩЭ ж/д | 95429-273-01 | Квартира | 0,38/0,22 |  | НН | ЛЕ-3, 3x230/400В, 5(60)А | 1 | 14025363 | 26.02.2024 | 16 | 26.02.2040 | нет | нет | нет | нет | нет | нет | нет | нет | 1 |  |  | Р | З
789 | Никифоров Кирилл Юрьевич | Химки г. Новогорск мкр., Олимпийская ул., 17, 59 | 95429-274 |  | 01.10.2022 | ПС- , РП- , ТП- | ЩЭ ж/д | 95429-274-00 | Квартира | 0,38/0,22 |  | НН | Меркурий 231АТ-01, 230/400В, 5-60А | 1 | 08855199 | 01.10.2022 | 10 | 01.10.2032 | нет | нет | нет | нет | нет | нет | нет | нет | 1 |  |  | Р | З
790 | Машнина Светлана Сергеевна | Химки г. Новогорск мкр., Олимпийская ул., 17, 60 | 95429-275 |  | 01.10.2022 | ПС- , РП- , ТП- | ЩЭ ж/д | 95429-275-09 | Квартира | 0,38/0,22 |  | НН | Меркурий 231АТ-01, 230/400В, 5-60А | 1 | 0 | 01.01.2011 | 10 | 01.01.2021 | нет | нет | нет | нет | нет | нет | нет | нет | 1 |  |  | Р | П
791 | Гришко Олег Анатольевич | Химки г. Новогорск мкр., Олимпийская ул., 17, 61 | 95429-276 |  | 01.10.2022 | ПС- , РП- , ТП- | ЩЭ ж/д | 95429-276-08 | Квартира | 0,38/0,22 |  | НН | Нева МТ 313 1.0 AR E4S26, 230/400В, 5-60А | 1 | 4001153 | 01.01.2011 | 16 | 01.01.2027 | нет | нет | нет | нет | нет | нет | нет | нет | 1 |  |  | Р | П
792 | Боброва Анна Николаевна | Химки г. Новогорск мкр., Олимпийская ул., 17, 62 | 95429-277 |  | 01.10.2022 | ПС- , РП- , ТП- | ЩЭ ж/д | 95429-277-07 | Квартира | 0,38/0,22 |  | НН | Меркурий 230 AR-01, 230/400В, 5-60А | 1 | 32968013 | 01.01.2013 | 10 | 01.01.2023 | нет | нет | нет | нет | нет | нет | нет | нет | 1 |  |  | Р | П
793 | Пустобаев Андрей Александрович | Химки г. Новогорск мкр., Олимпийская ул., 17, 63 | 95429-278 |  | 01.10.2022 | ПС- , РП- , ТП- | ЩЭ ж/д | 95429-278-06 | Квартира | 0,38/0,22 |  | НН | ЛЕ-3, 3x230/400В, 5(60)А | 1 | 14026941 | 12.12.2023 | 16 | 12.12.2039 | нет | нет | нет | нет | нет | нет | нет | нет | 1 |  |  | Р | З
794 | Савичева Юлия Викторовна | Химки г. Новогорск мкр., Олимпийская ул., 17, 64 | 95429-279 |  | 01.10.2022 | ПС- , РП- , ТП- | ЩЭ ж/д | 95429-279-05 | Квартира | 0,38/0,22 |  | НН | Меркурий 231АТ-01, 230/400В, 5-60А | 1 | 37074666 | 01.01.2019 | 10 | 01.01.2029 | нет | нет | нет | нет | нет | нет | нет | нет | 1 |  |  | Р | П
795 | Яворская Елена Александровна | Химки г. Новогорск мкр., Олимпийская ул., 18, 65 | 95429-280 |  | 01.10.2022 | ПС- , РП- , ТП- | ЩЭ ж/д | 95429-280-01 | Квартира | 0,38/0,22 |  | НН | ЛЕ-3, 3x230/400В, 5(60)А | 1 | 14012267 | 31.03.2023 | 16 | 31.03.2039 | нет | нет | нет | нет | нет | нет | нет | нет | 1 |  |  | Р | З
796 | Зацаринный Михаил Дмитриевич | Химки г. Новогорск мкр., Олимпийская ул., 18, 66 | 95429-281 |  | 01.10.2022 | ПС- , РП- , ТП- | ЩЭ ж/д | 95429-281-00 | Квартира | 0,38/0,22 |  | НН | НАРТИС-И300, 3x230/400В, 5(100)А | 1 | 023231033184 | 10.04.2023 | 16 | 10.04.2039 | нет | нет | нет | нет | нет | нет | нет | нет | 1 |  |  | Р | З
797 | Хлестов Михаил Александрович | Химки г. Новогорск мкр., Олимпийская ул., 18, 67 | 95429-282 |  | 01.10.2022 | ПС- , РП- , ТП- | ЩЭ ж/д | 95429-282-09 | Квартира | 0,38/0,22 |  | НН | Меркурий 230 AR-01, 230/400В, 5-60А | 1 | 25982294 | 01.01.2013 | 10 | 01.01.2023 | нет | нет | нет | нет | нет | нет | нет | нет | 1 |  |  | Р | П
798 | Антипова Екатерина Дмитриевна | Химки г. Новогорск мкр., Олимпийская ул., 18, 68 | 95429-283 |  | 01.10.2022 | ПС- , РП- , ТП- | ЩЭ ж/д | 95429-283-08 | Квартира | 0,38/0,22 |  | НН | НАРТИС-И300, 3x230/400В, 5(100)А | 1 | 023231121491 | 12.12.2023 | 16 | 12.12.2039 | нет | нет | нет | нет | нет | нет | нет | нет | 1 |  |  | Р | З
799 | Желтов Сергей Юрьевич | Химки г. Новогорск мкр., Олимпийская ул., 18, 69 | 95429-284 |  | 01.10.2022 | ПС- , РП- , ТП- | ЩЭ ж/д | 95429-284-07 | Квартира | 0,38/0,22 |  | НН | ЛЕ-3, 3x230/400В, 5(60)А | 1 | 14022412 | 18.12.2023 | 16 | 18.12.2039 | нет | нет | нет | нет | нет | нет | нет | нет | 1 |  |  | Р | З
800 | Марчук Павел Николаевич | Химки г. Новогорск мкр., Олимпийская ул., 18, 70 | 95429-285 |  | 01.10.2022 | ПС- , РП- , ТП- | ЩЭ ж/д | 95429-285-06 | Квартира | 0,38/0,22 |  | НН | Меркурий 230 AR-01, 230/400В, 5-60А | 1 | 0 | 01.01.2013 | 10 | 01.01.2023 | нет | нет | нет | нет | нет | нет | нет | нет | 1 |  |  | Р | П
801 | Серов Александр Юрьевич | Химки г. Новогорск мкр., Олимпийская ул., 18, 71 | 95429-286 |  | 01.10.2022 | ПС- , РП- , ТП- | ЩЭ ж/д | 95429-286-05 | Квартира | 0,38/0,22 |  | НН | Меркурий 231АТ-01, 230/400В, 5-60А | 1 | 46740002 | 01.01.2022 | 10 | 01.01.2032 | нет | нет | нет | нет | нет | нет | нет | нет | 1 |  |  | Р | П
802 | Серова Екатерина Евгеньевна | Химки г. Новогорск мкр., Олимпийская ул., 18, 72 | 95429-287 |  | 01.10.2022 | ПС- , РП- , ТП- | ЩЭ ж/д | 95429-287-04 | Квартира | 0,38/0,22 |  | НН | Меркурий 231АТ-01, 230/400В, 5-60А | 1 | 46909519 | 01.01.2022 | 10 | 01.01.2032 | нет | нет | нет | нет | нет | нет | нет | нет | 1 |  |  | Р | П
803 | Комличенко Николай Николаевич | Химки г. Новогорск мкр., Олимпийская ул., 19, 73 | 95429-288 |  | 01.10.2022 | ПС- , РП- , ТП- | ЩЭ ж/д | 95429-288-03 | Квартира | 0,38/0,22 |  | НН | Меркурий 231АТ-01, 230/400В, 5-60А | 1 | 0 | 01.01.2016 | 10 | 01.01.2026 | нет | нет | нет | нет | нет | нет | нет | нет | 1 |  |  | Р | П
804 | Галица Александра Владимировна | Химки г. Новогорск мкр., Олимпийская ул., 19, 74 | 95429-289 |  | 01.10.2022 | ПС- , РП- , ТП- | ЩЭ ж/д | 95429-289-02 | Квартира | 0,38/0,22 |  | НН | Меркурий 231АТ-01, 230/400В, 5-60А | 1 | 45624665 | 01.01.2021 | 10 | 01.01.2031 | нет | нет | нет | нет | нет | нет | нет | нет | 1 |  |  | Р | П
805 | Дущенко Дмитрий Иванович | Химки г. Новогорск мкр., Олимпийская ул., 19, 75 | 95429-290 |  | 01.10.2022 | ПС- , РП- , ТП- | ЩЭ ж/д | 95429-290-08 | Квартира | 0,38/0,22 |  | НН | Меркурий 231АТ-01, 230/400В, 5-60А | 1 | 09419993 | 01.01.2011 | 10 | 01.01.2021 | нет | нет | нет | нет | нет | нет | нет | нет | 1 |  |  | Р | П
806 | Верховцева Любовь Сергеевна | Химки г. Новогорск мкр., Олимпийская ул., 19, 76 | 95429-291 |  | 01.10.2022 | ПС- , РП- , ТП- | ЩЭ ж/д | 95429-291-07 | Квартира | 0,38/0,22 |  | НН | Меркурий 231АТ-01, 230/400В, 5-60А | 1 | 26159509 | 01.01.2016 | 10 | 01.01.2026 | нет | нет | нет | нет | нет | нет | нет | нет | 1 |  |  | Р | П
807 | Гуща Александр Николаевич | Химки г. Новогорск мкр., Олимпийская ул., 19, 77 | 95429-292 |  | 01.10.2022 | ПС- , РП- , ТП- | ЩЭ ж/д | 95429-292-06 | Квартира | 0,38/0,22 |  | НН | Меркурий 230 AR-01, 230/400В, 5-60А | 1 | 08859277 | 01.01.2016 | 10 | 01.01.2026 | нет | нет | нет | нет | нет | нет | нет | нет | 1 |  |  | Р | З
808 | Верховцева Юлия Владимировна | Химки г. Новогорск мкр., Олимпийская ул., 19, 78 | 95429-293 |  | 01.10.2022 | ПС- , РП- , ТП- | ЩЭ ж/д | 95429-293-05 | Квартира | 0,38/0,22 |  | НН | Меркурий 230 AR-01, 230/400В, 5-60А | 1 | 15592767 | 01.01.2013 | 10 | 01.01.2023 | нет | нет | нет | нет | нет | нет | нет | нет | 1 |  |  | Р | П
809 | Королев Роман Валерьевич | Химки г. Новогорск мкр., Олимпийская ул., 20, 79 | 95429-294 |  | 01.10.2022 | ПС- , РП- , ТП- | ЩЭ ж/д | 95429-294-04 | Квартира | 0,38/0,22 |  | НН | Меркурий 231АТ-01, 230/400В, 5-60А | 1 | 44229867 | 01.01.2021 | 10 | 01.01.2031 | нет | нет | нет | нет | нет | нет | нет | нет | 1 |  |  | Р | П
810 | Лях Вадим Владимирович | Химки г. Новогорск мкр., Олимпийская ул., 20, 80 | 95429-295 |  | 01.10.2022 | ПС- , РП- , ТП- | ЩЭ ж/д | 95429-295-03 | Квартира | 0,38/0,22 |  | НН | НАРТИС-И300, 3x230/400В, 5(100)А | 1 | 023231116291 | 20.12.2023 | 16 | 20.12.2039 | нет | нет | нет | нет | нет | нет | нет | нет | 1 |  |  | Р | З
811 | Швецов Никита Валерьевич | Химки г. Новогорск мкр., Олимпийская ул., 20, 81 | 95429-296 |  | 01.10.2022 | ПС- , РП- , ТП- | ЩЭ ж/д | 95429-296-02 | Квартира | 0,38/0,22 |  | НН | Меркурий 230 ART-01, 230/400В, 5-60А | 1 | 15640631 | 01.01.2014 | 10 | 01.01.2024 | нет | нет | нет | нет | нет | нет | нет | нет | 1 |  |  | Р | З
812 | Богородицкий Евгений Юрьевич | Химки г. Новогорск мкр., Олимпийская ул., 20, 82 | 95429-297 |  | 01.10.2022 | ПС- , РП- , ТП- | ЩЭ ж/д | 95429-297-01 | Квартира | 0,38/0,22 |  | НН | Меркурий 231АТ-01, 230/400В, 5-60А | 1 | 43492126 | 01.01.2021 | 10 | 01.01.2031 | нет | нет | нет | нет | нет | нет | нет | нет | 1 |  |  | Р | П
813 | Солдатов Алексей Сергеевич | Химки г. Новогорск мкр., Олимпийская ул., 20, 83 | 95429-298 |  | 01.10.2022 | ПС- , РП- , ТП- | ЩЭ ж/д | 95429-298-00 | Квартира | 0,38/0,22 |  | НН | Меркурий 231АТ-01, 380/220В, 5-60А | 1 | 09416979 | 01.01.2011 | 10 | 01.01.2021 | нет | нет | нет | нет | нет | нет | нет | нет | 1 |  |  | Р | З
814 | Петров Алексей Сергеевич | Химки г. Новогорск мкр., Олимпийская ул., 20, 84 | 95429-299 |  | 01.10.2022 | ПС- , РП- , ТП- | ЩЭ ж/д | 95429-299-09 | Квартира | 0,38/0,22 |  | НН | ЛЕ-3, 3x230/400В, 5(60)А | 1 | 14022405 | 19.12.2023 | 16 | 19.12.2039 | нет | нет | нет | нет | нет | нет | нет | нет | 1 |  |  | Р | З
815 | Лалаян Назели Завеновна | Химки г. Новогорск мкр., Олимпийская ул., 21, 85 | 95429-300 |  | 01.10.2022 | ПС- , РП- , ТП- | ЩЭ ж/д | 95429-300-08 | Квартира | 0,38/0,22 |  | НН | Меркурий 230ART-01CN, 230/400В, 5-50А | 1 | 10196848 | 01.01.2012 | 10 | 01.01.2022 | нет | нет | нет | нет | нет | нет | нет | нет | 1 |  |  | Р | З
816 | Перминова Валерия Дмитриевна | Химки г. Новогорск мкр., Олимпийская ул., 21, 86 | 95429-301 |  | 01.10.2022 | ПС- , РП- , ТП- | ЩЭ ж/д | 95429-301-07 | Квартира | 0,38/0,22 |  | НН | Меркурий 231АТ-01, 230/400В, 5-60А | 1 | 0 | 01.01.2019 | 10 | 01.01.2029 | нет | нет | нет | нет | нет | нет | нет | нет | 1 |  |  | Р | П
817 | Огибалова Наиля Гайнатулленовна | Химки г. Новогорск мкр., Олимпийская ул., 21, 87 | 95429-302 |  | 01.10.2022 | ПС- , РП- , ТП- | ЩЭ ж/д | 95429-302-06 | Квартира | 0,38/0,22 |  | НН | Меркурий 231АТ-01, 230/400В, 5-60А | 1 | 0 | 01.01.2019 | 10 | 01.01.2029 | нет | нет | нет | нет | нет | нет | нет | нет | 1 |  |  | Р | П
818 | Бычков Илья Вячеславович | Химки г. Новогорск мкр., Олимпийская ул., 21, 88 | 95429-303 |  | 01.10.2022 | ПС- , РП- , ТП- | ЩЭ ж/д | 95429-303-05 | Квартира | 0,38/0,22 |  | 12: НН; 13: Учёт отсутствует
819 | Кот Ирина Борисовна | Химки г. Новогорск мкр., Олимпийская ул., 21, 89 | 95429-304 |  | 01.10.2022 | ПС- , РП- , ТП- | ЩЭ ж/д | 95429-304-04 | Квартира | 0,38/0,22 |  | НН | Меркурий 231АТ-01, 230/400В, 5-60А | 1 | 09415830 | 01.01.2019 | 10 | 01.01.2029 | нет | нет | нет | нет | нет | нет | нет | нет | 1 |  |  | Р | З
820 | Ульянова Лада Анатольевна | Химки г. Новогорск мкр., Олимпийская ул., 21, 90 | 95429-305 |  | 01.10.2022 | ПС- , РП- , ТП- | ЩЭ ж/д | 95429-305-03 | Квартира | 0,38/0,22 |  | НН | Меркурий 231АТ-01, 230/400В, 5-60А | 1 | 09420005 | 01.01.2019 | 10 | 01.01.2029 | нет | нет | нет | нет | нет | нет | нет | нет | 1 |  |  | Р | З
821 | Шестаков Владимир Леонидович | Химки г. Новогорск мкр., Олимпийская ул., 22, 91 | 95429-306 |  | 01.10.2022 | ПС- , РП- , ТП- | ЩЭ ж/д | 95429-306-02 | Квартира | 0,38/0,22 |  | НН | Меркурий 231АТ-01, 230/400В, 5-60А | 1 | 17590133 | 01.01.2016 | 10 | 01.01.2026 | нет | нет | нет | нет | нет | нет | нет | нет | 1 |  |  | Р | З
822 | Стрешинский Петр Борисович | Химки г. Новогорск мкр., Олимпийская ул., 22, 92 | 95429-307 |  | 01.10.2022 | ПС- , РП- , ТП- | ЩЭ ж/д | 95429-307-01 | Квартира | 0,38/0,22 |  | НН | ЛЕ-3, 3x230/400В, 5(60)А | 1 | 14026841 | 11.12.2023 | 16 | 11.12.2039 | нет | нет | нет | нет | нет | нет | нет | нет | 1 |  |  | Р | З
823 | Каретникова Елена Петровна | Химки г. Новогорск мкр., Олимпийская ул., 22, 93 | 95429-308 |  | 01.10.2022 | ПС- , РП- , ТП- | ЩЭ ж/д | 95429-308-00 | Квартира | 0,38/0,22 |  | НН | ЛЕ-3, 3x230/400В, 5(60)А | 1 | 14028221 | 11.12.2023 | 16 | 11.12.2039 | нет | нет | нет | нет | нет | нет | нет | нет | 1 |  |  | Р | З
824 | Шигимага Руслан Александрович | Химки г. Новогорск мкр., Олимпийская ул., 22, 94 | 95429-309 |  | 01.10.2022 | ПС- , РП- , ТП- | ЩЭ ж/д | 95429-309-09 | Квартира | 0,38/0,22 |  | 12: НН; 13: Учёт отсутствует
825 | Ларионов Вадим Николаевич | Химки г. Новогорск мкр., Олимпийская ул., 22, 95 | 95429-310 |  | 01.10.2022 | ПС- , РП- , ТП- | ЩЭ ж/д | 95429-310-05 | Квартира | 0,38/0,22 |  | НН | Меркурий 231АТ-01, 230/400В, 5-60А | 1 | 18702129 | 01.01.2016 | 10 | 01.01.2026 | нет | нет | нет | нет | нет | нет | нет | нет | 1 |  |  | Р | П
826 | Кулагин Иван Станиславович | Химки г. Новогорск мкр., Олимпийская ул., 22, 96 | 95429-311 |  | 01.10.2022 | ПС- , РП- , ТП- | ЩЭ ж/д | 95429-311-04 | Квартира | 0,38/0,22 |  | НН | Меркурий 230 AR-01, 230/400В, 5-60А | 1 | 26067347 | 01.01.2016 | 10 | 01.01.2026 | нет | нет | нет | нет | нет | нет | нет | нет | 1 |  |  | Р | П
827 | Третьяков Александр Анатольевич | Химки г. Новогорск мкр., Олимпийская ул., 23, 97 | 95429-312 |  | 01.10.2022 | ПС- , РП- , ТП- | ЩЭ ж/д | 95429-312-03 | Квартира | 0,38/0,22 |  | 12: НН; 13: Учёт отсутствует
828 | Сорокин Игорь Николаевич | Химки г. Новогорск мкр., Олимпийская ул., 23, 98 | 95429-313 |  | 01.10.2022 | ПС- , РП- , ТП- | ЩЭ ж/д | 95429-313-02 | Квартира | 0,38/0,22 |  | НН | ЛЕ-3, 3x230/400В, 5(60)А | 1 | 14000691 | 26.01.2023 | 16 | 26.01.2039 | нет | нет | нет | нет | нет | нет | нет | нет | 1 |  |  | Р | З
829 | Долинина Наталия Александровна | Химки г. Новогорск мкр., Олимпийская ул., 23, 99 | 95429-314 |  | 01.10.2022 | ПС- , РП- , ТП- | ЩЭ ж/д | 95429-314-01 | Квартира | 0,38/0,22 |  | НН | Меркурий 231АТ-01, 380/220В, 5-60А | 1 | 42273985 | 01.01.2020 | 10 | 01.01.2030 | нет | нет | нет | нет | нет | нет | нет | нет | 1 |  |  | Р | З
830 | Малафеева Мария Александровна | Химки г. Новогорск мкр., Олимпийская ул., 23, 100 | 95429-315 |  | 01.10.2022 | ПС- , РП- , ТП- | ЩЭ ж/д | 95429-315-00 | Квартира | 0,38/0,22 |  | НН | НАРТИС-И300, 3x230/400В, 5(100)А | 1 | 023231115752 | 19.12.2023 | 16 | 19.12.2039 | нет | нет | нет | нет | нет | нет | нет | нет | 1 |  |  | Р | З
831 | Пастухова Анна Николаевна | Химки г. Новогорск мкр., Олимпийская ул., 23, 101 | 95429-316 |  | 01.10.2022 | ПС- , РП- , ТП- | ЩЭ ж/д | 95429-316-09 | Квартира | 0,38/0,22 |  | НН | ЛЕ-3, 3x230/400В, 5(60)А | 1 | 14022408 | 27.12.2023 | 16 | 27.12.2039 | нет | нет | нет | нет | нет | нет | нет | нет | 1 |  |  | Р | З
832 | Мешков Денис Эдуардович | Химки г. Новогорск мкр., Олимпийская ул., 23, 102 | 95429-317 |  | 01.10.2022 | ПС- , РП- , ТП- | ЩЭ ж/д | 95429-317-08 | Квартира | 0,38/0,22 |  | НН | НАРТИС-И300, 3x230/400В, 5(100)А | 1 | 023231118901 | 20.12.2021 | 16 | 20.12.2037 | нет | нет | нет | нет | нет | нет | нет | нет | 1 |  |  | Р | З
833 | Петросян Цовик Артаваздовна | Химки г. Новогорск мкр., Олимпийская ул., 24, 103 | 95429-318 |  | 01.10.2022 | ПС- , РП- , ТП- | ЩЭ ж/д | 95429-318-07 | Квартира | 0,38/0,22 |  | НН | ЛЕ-3, 3x230/400В, 5(60)А | 1 | 14026561 | 13.02.2025 | 16 | 13.02.2041 | нет | нет | нет | нет | нет | нет | нет | нет | 1 |  |  | Р | З
834 | Марин Сергей Валериевич | Химки г. Новогорск мкр., Олимпийская ул., 24, 104 | 95429-319 |  | 01.10.2022 | ПС- , РП- , ТП- | ЩЭ ж/д | 95429-319-06 | Квартира | 0,38/0,22 |  | НН | НАРТИС-300, 120-230/208-400В, 5(100)А | 1 | 23220746 | 28.09.2023 | 16 | 28.09.2039 | нет | нет | нет | нет | нет | нет | нет | нет | 1 |  |  | Р | З
835 | Яркина Галина Эдуардовна | Химки г. Новогорск мкр., Олимпийская ул., 24, 105 | 95429-320 |  | 01.10.2022 | ПС- , РП- , ТП- | ЩЭ ж/д | 95429-320-02 | Квартира | 0,38/0,22 |  | 12: НН; 13: Учёт отсутствует
836 | Братцева Екатерина Валерьевна | Химки г. Новогорск мкр., Олимпийская ул., 24, 106 | 95429-321 |  | 01.10.2022 | ПС- , РП- , ТП- | ЩЭ ж/д | 95429-321-01 | Квартира | 0,38/0,22 |  | 12: НН; 13: Учёт отсутствует
837 | Гимаев Сергей Сергеевич | Химки г. Новогорск мкр., Олимпийская ул., 24, 107 | 95429-322 |  | 01.10.2022 | ПС- , РП- , ТП- | ЩЭ ж/д | 95429-322-00 | Квартира | 0,38/0,22 |  | 12: НН; 13: Учёт отсутствует
838 | Красильникова Вероника Ивановна | Химки г. Новогорск мкр., Олимпийская ул., 24, 108 | 95429-323 |  | 01.10.2022 | ПС- , РП- , ТП- | ЩЭ ж/д | 95429-323-09 | Квартира | 0,38/0,22 |  | НН | НАРТИС-И300, 3x230/400В, 5(100)А | 1 | 023231115698 | 16.12.2023 | 16 | 16.12.2039 | нет | нет | нет | нет | нет | нет | нет | нет | 1 |  |  | Р | З
839 | Романюк Андрей Андреевич | Химки г. Новогорск мкр., Олимпийская ул., 25, 109 | 95429-324 |  | 01.10.2022 | ПС- , РП- , ТП- | ЩЭ ж/д | 95429-324-08 | Квартира | 0,38/0,22 |  | НН | ЛЕ-3, 3x230/400В, 5(60)А | 1 | 14026900 | 14.12.2023 | 16 | 14.12.2039 | нет | нет | нет | нет | нет | нет | нет | нет | 1 |  |  | Р | З
840 | Извеков Дмитрий Юрьевич | Химки г. Новогорск мкр., Олимпийская ул., 25, 110 | 95429-325 |  | 01.10.2022 | ПС- , РП- , ТП- | ЩЭ ж/д | 95429-325-07 | Квартира | 0,38/0,22 |  | НН | Меркурий 231АТ-01, 380/220В, 5-60А | 1 | 09417011 | 01.01.2011 | 10 | 01.01.2021 | нет | нет | нет | нет | нет | нет | нет | нет | 1 |  |  | Р | П
841 | Ковальчук Ирина Михайловна | Химки г. Новогорск мкр., Олимпийская ул., 25, 111 | 95429-326 |  | 01.10.2022 | ПС- , РП- , ТП- | ЩЭ ж/д | 95429-326-06 | Квартира | 0,38/0,22 |  | НН | Меркурий 231АТ-01, 230/400В, 5-60А | 1 | 23474958 | 01.01.2015 | 10 | 01.01.2025 | нет | нет | нет | нет | нет | нет | нет | нет | 1 |  |  | Р | П
842 | Юткин Михаил Николаевич | Химки г. Новогорск мкр., Олимпийская ул., 25, 112 | 95429-327 |  | 01.10.2022 | ПС- , РП- , ТП- | ЩЭ ж/д | 95429-327-05 | Лестница | 0,38/0,22 |  | НН | Меркурий 231АТ-01, 230/400В, 5-60А | 1 | 05711134 | 01.01.2012 | 10 | 01.01.2022 | нет | нет | нет | нет | нет | нет | нет | нет | 1 |  |  | Р | П
843 | Ильиных Лилия Евгеньевна | Химки г. Новогорск мкр., Олимпийская ул., 25, 113 | 95429-328 |  | 01.10.2022 | ПС- , РП- , ТП- | ЩЭ ж/д | 95429-328-04 | Квартира | 0,38/0,22 |  | НН | ЛЕ-3, 3x230/400В, 5(60)А | 1 | 14022409 | 18.12.2023 | 16 | 18.12.2039 | нет | нет | нет | нет | нет | нет | нет | нет | 1 |  |  | Р | З
844 | Дауров Олег Борисович | Химки г. Новогорск мкр., Олимпийская ул., 25, 114 | 95429-329 |  | 01.10.2022 | ПС- , РП- , ТП- | ЩЭ ж/д | 95429-329-03 | Квартира | 0,38/0,22 |  | НН | Меркурий 231АТ-01, 230/400В, 5-60А | 1 | 08855331 | 01.01.2012 | 10 | 01.01.2022 | нет | нет | нет | нет | нет | нет | нет | нет | 1 |  |  | Р | З
845 | Якубовский Владимир Васильевич | Химки г. Новогорск мкр., Олимпийская ул., 26, 115 | 95429-330 |  | 01.10.2022 | ПС- , РП- , ТП- | ЩЭ ж/д | 95429-330-09 | Квартира | 0,38/0,22 |  | 12: НН; 13: Учёт отсутствует
846 | Дзантиева Марина Николаевна | Химки г. Новогорск мкр., Олимпийская ул., 26, 116 | 95429-331 |  | 01.10.2022 | ПС- , РП- , ТП- | ЩЭ ж/д | 95429-331-08 | Квартира | 0,38/0,22 |  | НН | Меркурий 231АТ-01, 380/220В, 5-60А | 1 | 46720510 | 01.01.2022 | 10 | 01.01.2032 | нет | нет | нет | нет | нет | нет | нет | нет | 1 |  |  | Р | И
847 | Бараненков Андрей Валерьевич | Химки г. Новогорск мкр., Олимпийская ул., 26, 117 | 95429-332 |  | 01.10.2022 | ПС- , РП- , ТП- | ЩЭ ж/д | 95429-332-07 | Квартира | 0,38/0,22 |  | НН | Меркурий 231АТ-01, 380/220В, 5-60А | 1 | 08855126 | 01.01.2011 | 10 | 01.01.2021 | нет | нет | нет | нет | нет | нет | нет | нет | 1 |  |  | Р | З
848 | Ковальчук Михаил Михайлович | Химки г. Новогорск мкр., Олимпийская ул., 26, 118 | 95429-333 |  | 01.10.2022 | ПС- , РП- , ТП- | ЩЭ ж/д | 95429-333-06 | Квартира | 0,38/0,22 |  | НН | ЛЕ-3, 3x230/400В, 5(60)А | 1 | 14021972 | 19.12.2023 | 16 | 19.12.2039 | нет | нет | нет | нет | нет | нет | нет | нет | 1 |  |  | Р | З
849 | Уколов Александр Николаевич | Химки г. Новогорск мкр., Олимпийская ул., 26, 119 | 95429-334 |  | 01.10.2022 | ПС- , РП- , ТП- | ЩЭ ж/д | 95429-334-05 | Квартира | 0,38/0,22 |  | НН | Меркурий 230 AR-01, 230/400В, 5-60А | 1 | 0 | 01.01.2013 | 10 | 01.01.2023 | нет | нет | нет | нет | нет | нет | нет | нет | 1 |  |  | Р | П
850 | Баулина Вера Николаевна | Химки г. Новогорск мкр., Олимпийская ул., 26, 120 | 95429-335 |  | 01.10.2022 | ПС- , РП- , ТП- | ЩЭ ж/д | 95429-335-04 | Квартира | 0,38/0,22 |  | НН | Меркурий 231АТ-01, 380/220В, 5-60А | 1 | 09415522 | 01.01.2013 | 10 | 01.01.2023 | нет | нет | нет | нет | нет | нет | нет | нет | 1 |  |  | Р | П
851 | Гульшин Кирилл Николаевич | Химки г. Новогорск мкр., Олимпийская ул., 27, 1 | 95429-336 |  | 01.10.2022 | ПС- , РП- , ТП- | ЩЭ ж/д | 95429-336-03 | Лестница | 0,38/0,22 |  | НН | НАРТИС-И300, 3x230/400В, 5(100)А | 1 | 023231032602 | 11.05.2023 | 16 | 11.05.2039 | нет | нет | нет | нет | нет | нет | нет | нет | 1 |  |  | Р | З
852 | Кельбиханова Завиджат Аслановна | Химки г. Новогорск мкр., Олимпийская ул., 27, 2 | 95429-337 |  | 01.10.2022 | ПС- , РП- , ТП- | ЩЭ ж/д | 95429-337-02 | Лестница | 0,38/0,22 |  | НН | НАРТИС-И300, 3x230/400В, 5(100)А | 1 | 023231032606 | 11.05.2023 | 16 | 11.05.2039 | нет | нет | нет | нет | нет | нет | нет | нет | 1 |  |  | Р | З
853 | Пикеринг Джеймс Гари | Химки г. Новогорск мкр., Олимпийская ул., 27, 3 | 95429-338 |  | 01.10.2022 | ПС- , РП- , ТП- | ЩЭ ж/д | 95429-338-01 | Лестница | 0,38/0,22 |  | НН | НАРТИС-И300, 3x230/400В, 5(100)А | 1 | 023231032603 | 11.05.2023 | 16 | 11.05.2039 | нет | нет | нет | нет | нет | нет | нет | нет | 1 |  |  | Р | З
854 | Барякин Владимир Геннадьевич | Химки г. Новогорск мкр., Олимпийская ул., 27, 4 | 95429-339 |  | 01.10.2022 | ПС- , РП- , ТП- | ЩЭ ж/д | 95429-339-00 | Лестница | 0,38/0,22 |  | НН | НАРТИС-И300, 3x230/400В, 5(100)А | 1 | 023231032601 | 11.05.2023 | 16 | 11.05.2039 | нет | нет | нет | нет | нет | нет | нет | нет | 1 |  |  | Р | З
855 | Бугай Елена Ивановна | Химки г. Новогорск мкр., Олимпийская ул., 27, 5 | 95429-340 |  | 01.10.2022 | ПС- , РП- , ТП- | ЩЭ ж/д | 95429-340-06 | Лестница | 0,38/0,22 |  | НН | НАРТИС-И300, 3x230/400В, 5(100)А | 1 | 023231039240 | 11.05.2023 | 16 | 11.05.2039 | нет | нет | нет | нет | нет | нет | нет | нет | 1 |  |  | Р | З
856 | Савинов Виталий Александрович | Химки г. Новогорск мкр., Олимпийская ул., 27, 6 | 95429-341 |  | 01.10.2022 | ПС- , РП- , ТП- | ЩЭ ж/д | 95429-341-05 | Лестница | 0,38/0,22 |  | НН | НАРТИС-И300, 3x230/400В, 5(100)А | 1 | 023231039269 | 11.05.2023 | 16 | 11.05.2039 | нет | нет | нет | нет | нет | нет | нет | нет | 1 |  |  | Р | З
857 | Яворская Екатерина Андреевна | Химки г. Новогорск мкр., Олимпийская ул., 27, 7 | 95429-342 |  | 01.10.2022 | ПС- , РП- , ТП- | ЩЭ ж/д | 95429-342-04 | Лестница | 0,38/0,22 |  | НН | ЛЕ-3, 3x230/400В, 5(60)А | 1 | 14014425 | 06.03.2023 | 16 | 06.03.2039 | нет | нет | нет | нет | нет | нет | нет | нет | 1 |  |  | Р | З
858 | Чувашева София Сергеевна | Химки г. Новогорск мкр., Олимпийская ул., 27, 8 | 95429-343 |  | 01.10.2022 | ПС- , РП- , ТП- | ЩЭ ж/д | 95429-343-03 | Лестница | 0,38/0,22 |  | НН | НАРТИС-И300, 3x230/400В, 5(100)А | 1 | 023231039246 | 11.05.2023 | 16 | 11.05.2039 | нет | нет | нет | нет | нет | нет | нет | нет | 1 |  |  | Р | З
859 | Ефремова Анна Витальевна | Химки г. Новогорск мкр., Олимпийская ул., 27, 9 | 95429-344 |  | 01.10.2022 | ПС- , РП- , ТП- | ЩЭ ж/д | 95429-344-02 | Лестница | 0,38/0,22 |  | НН | НАРТИС-И300, 3x230/400В, 5(100)А | 1 | 023231039243 | 11.05.2023 | 16 | 11.05.2039 | нет | нет | нет | нет | нет | нет | нет | нет | 1 |  |  | Р | З
860 | Оселедько Светлана Алексеевна | Химки г. Новогорск мкр., Олимпийская ул., 27, 12 | 95429-346 |  | 01.10.2022 | ПС- , РП- , ТП- | ЩЭ ж/д | 95429-346-00 | Лестница | 0,38/0,22 |  | НН | ЛЕ-3, 3x230/400В, 5(60)А | 1 | 14019613 | 01.12.2023 | 16 | 01.12.2039 | нет | нет | нет | нет | нет | нет | нет | нет | 1 |  |  | Р | З
861 | Абраменко Татьяна Сергеевна | Химки г. Новогорск мкр., Олимпийская ул., 27, 13 | 95429-347 |  | 01.10.2022 | ПС- , РП- , ТП- | ЩЭ ж/д | 95429-347-09 | Лестница | 0,38/0,22 |  | НН | НАРТИС-И300, 3x230/400В, 5(100)А | 1 | 023231039291 | 11.05.2023 | 16 | 11.05.2039 | нет | нет | нет | нет | нет | нет | нет | нет | 1 |  |  | Р | З
862 | Дериглазов Александр Николаевич | Химки г. Новогорск мкр., Олимпийская ул., 27, 14 | 95429-348 |  | 01.10.2022 | ПС- , РП- , ТП- | ЩЭ ж/д | 95429-348-08 | Лестница | 0,38/0,22 |  | НН | Меркурий 230 AR-01, 230/400В, 5-60А | 1 | 29909038 | 01.01.2017 | 10 | 01.01.2027 | нет | нет | нет | нет | нет | нет | нет | нет | 1 |  |  | Р | П
863 | Кузьмина Наталья Ивановна | Химки г. Новогорск мкр., Олимпийская ул., 27, 15 | 95429-349 |  | 01.10.2022 | ПС- , РП- , ТП- | ЩЭ ж/д | 95429-349-07 | Лестница | 0,38/0,22 |  | НН | НАРТИС-И300, 3x230/400В, 5(100)А | 1 | 023231033170 | 11.05.2023 | 16 | 11.05.2039 | нет | нет | нет | нет | нет | нет | нет | нет | 1 |  |  | Р | З
864 | Бабкин Дмитрий Николаевич | Химки г. Новогорск мкр., Олимпийская ул., 27, 16 | 95429-350 |  | 01.10.2022 | ПС- , РП- , ТП- | ЩЭ ж/д | 95429-350-03 | Лестница | 0,38/0,22 |  | НН | НАРТИС-И300, 3x230/400В, 5(100)А | 1 | 023231033172 | 11.05.2023 | 16 | 11.05.2039 | нет | нет | нет | нет | нет | нет | нет | нет | 1 |  |  | Р | З
865 | Цхадая Денис Николаевич | Химки г. Новогорск мкр., Олимпийская ул., 27, 17 | 95429-351 |  | 01.10.2022 | ПС- , РП- , ТП- | ЩЭ ж/д | 95429-351-02 | Лестница | 0,38/0,22 |  | НН | НАРТИС-И300, 3x230/400В, 5(100)А | 1 | 023231033169 | 11.05.2023 | 16 | 11.05.2039 | нет | нет | нет | нет | нет | нет | нет | нет | 1 |  |  | Р | З
866 | Кузнецова Мария Владиславовна | Химки г. Новогорск мкр., Олимпийская ул., 27, 18 | 95429-352 |  | 01.10.2022 | ПС- , РП- , ТП- | ЩЭ ж/д | 95429-352-01 | Лестница | 0,38/0,22 |  | НН | Меркурий 230 AR-01, 230/400В, 5-60А | 1 | 43554757 | 01.01.2021 | 10 | 01.01.2031 | нет | нет | нет | нет | нет | нет | нет | нет | 1 |  |  | Р | П
867 | Яранцева Наталья Геннадьевна | Химки г. Новогорск мкр., Олимпийская ул., 27, 19 | 95429-353 |  | 01.10.2022 | ПС- , РП- , ТП- | ЩЭ ж/д | 95429-353-00 | Лестница | 0,38/0,22 |  | НН | НАРТИС-И300, 3x230/400В, 5(100)А | 1 | 023231033174 | 11.05.2023 | 16 | 11.05.2039 | нет | нет | нет | нет | нет | нет | нет | нет | 1 |  |  | Р | З
868 | Шатохина Наталья Николаевна | Химки г. Новогорск мкр., Олимпийская ул., 27, 20 | 95429-354 |  | 01.10.2022 | ПС- , РП- , ТП- | ЩЭ ж/д | 95429-354-09 | Лестница | 0,38/0,22 |  | НН | НАРТИС-И300, 3x230/400В, 5(100)А | 1 | 023231033173 | 11.05.2023 | 16 | 11.05.2039 | нет | нет | нет | нет | нет | нет | нет | нет | 1 |  |  | Р | З
869 | Сизиков Владимир Петрович | Химки г. Новогорск мкр., Олимпийская ул., 27, 21 | 95429-355 |  | 01.10.2022 | ПС- , РП- , ТП- | ЩЭ ж/д | 95429-355-08 | Лестница | 0,38/0,22 |  | НН | ЛЕ-3, 3x230/400В, 5(60)А | 1 | 14025048 | 07.06.2024 | 16 | 07.06.2040 | нет | нет | нет | нет | нет | нет | нет | нет | 1 |  |  | Р | З
870 | Цветков Алексей Сергеевич | Химки г. Новогорск мкр., Олимпийская ул., 27, 22 | 95429-356 |  | 01.10.2022 | ПС- , РП- , ТП- | ЩЭ ж/д | 95429-356-07 | Лестница | 0,38/0,22 |  | НН | ЛЕ-3, 3x230/400В, 5(60)А | 1 | 14024839 | 07.06.2024 | 16 | 07.06.2040 | нет | нет | нет | нет | нет | нет | нет | нет | 1 |  |  | Р | З
871 | Позднякова Анастасия Николаевна | Химки г. Новогорск мкр., Олимпийская ул., 27, 23 | 95429-357 |  | 01.10.2022 | ПС- , РП- , ТП- | ЩЭ ж/д | 95429-357-06 | Лестница | 0,38/0,22 |  | НН | НАРТИС-И300, 3x230/400В, 5(100)А | 1 | 023231033171 | 11.05.2023 | 16 | 11.05.2039 | нет | нет | нет | нет | нет | нет | нет | нет | 1 |  |  | Р | З
872 | Пасечников Константин Алексеевич | Химки г. Новогорск мкр., Олимпийская ул., 27, 24 | 95429-358 |  | 01.10.2022 | ПС- , РП- , ТП- | ЩЭ ж/д | 95429-358-05 | Лестница | 0,38/0,22 |  | НН | ЛЕ-3, 3x230/400В, 5(60)А | 1 | 14025971 | 07.06.2024 | 16 | 07.06.2040 | нет | нет | нет | нет | нет | нет | нет | нет | 1 |  |  | Р | З
873 | Зенова Наталья Михайловна | Химки г. Новогорск мкр., Олимпийская ул., 27, 25 | 95429-359 |  | 01.10.2022 | ПС- , РП- , ТП- | ЩЭ ж/д | 95429-359-04 | Лестница | 0,38/0,22 |  | НН | Меркурий 230 AR-01, 230/400В, 5-60А | 1 | 36265526 | 01.01.2018 | 10 | 01.01.2028 | нет | нет | нет | нет | нет | нет | нет | нет | 1 |  |  | Р | П
874 | Ким Павел Геннадьевич | Химки г. Новогорск мкр., Олимпийская ул., 27, 10-11 | 95429-345 |  | 01.10.2022 | ПС- , РП- , ТП- | ЩЭ ж/д | 95429-345-01 | Лестница | 0,38/0,22 |  | НН | НАРТИС-И300, 3x230/400В, 5(100)А | 1 | 023231039272 | 11.05.2023 | 16 | 11.05.2039 | нет | нет | нет | нет | нет | нет | нет | нет | 1 |  |  | Р | З
875 | Дрожжева Наталья Юрьевна | Химки г. Новогорск мкр., Олимпийская ул., 28, 1 | 95429-360 |  | 01.10.2022 | ПС- , РП- , ТП- | ЩЭ ж/д | 95429-360-00 | Лестница | 0,38/0,22 |  | НН | НАРТИС-И300, 3x230/400В, 5(100)А | 1 | 023221013111 | 08.02.2023 | 16 | 08.02.2039 | нет | нет | нет | нет | нет | нет | нет | нет | 1 |  |  | Р | З
876 | Цветкова Ксения Николаевна | Химки г. Новогорск мкр., Олимпийская ул., 28, 2 | 95429-361 |  | 01.10.2022 | ПС- , РП- , ТП- | ЩЭ ж/д | 95429-361-09 | Лестница | 0,38/0,22 |  | НН | НАРТИС-И300, 3x230/400В, 5(100)А | 1 | 023221024561 | 08.02.2023 | 16 | 08.02.2039 | нет | нет | нет | нет | нет | нет | нет | нет | 1 |  |  | Р | З
877 | Оболенцев Евгений Александрович | Химки г. Новогорск мкр., Олимпийская ул., 28, 3 | 95429-362 |  | 01.10.2022 | ПС- , РП- , ТП- | ЩЭ ж/д | 95429-362-08 | Лестница | 0,38/0,22 |  | НН | НАРТИС-И300, 3x230/400В, 5(100)А | 1 | 023221024808 | 08.02.2023 | 16 | 08.02.2039 | нет | нет | нет | нет | нет | нет | нет | нет | 1 |  |  | Р | З
878 | Лысенко Юлия Александровна | Химки г. Новогорск мкр., Олимпийская ул., 28, 4 | 95429-363 |  | 01.10.2022 | ПС- , РП- , ТП- | ЩЭ ж/д | 95429-363-07 | Лестница | 0,38/0,22 |  | НН | НАРТИС-И300, 3x230/400В, 5(100)А | 1 | 023221024556 | 08.02.2023 | 16 | 08.02.2039 | нет | нет | нет | нет | нет | нет | нет | нет | 1 |  |  | Р | З
879 | Марин Сергей Валериевич | Химки г. Новогорск мкр., Олимпийская ул., 28, 5 | 95429-364 |  | 01.10.2022 | ПС- , РП- , ТП- | ЩЭ ж/д | 95429-364-06 | Лестница | 0,38/0,22 |  | НН | НАРТИС-300, 120-230/208-400В, 5(100)А | 1 | 23219504 | 28.09.2023 | 16 | 28.09.2039 | нет | нет | нет | нет | нет | нет | нет | нет | 1 |  |  | Р | З
880 | Трунова Елена Николаевна | Химки г. Новогорск мкр., Олимпийская ул., 28, 6 | 95429-365 |  | 01.10.2022 | ПС- , РП- , ТП- | ЩЭ ж/д | 95429-365-05 | Лестница | 0,38/0,22 |  | НН | ЛЕ-3, 3x230/400В, 5(60)А | 1 | 14026036 | 07.06.2024 | 16 | 07.06.2040 | нет | нет | нет | нет | нет | нет | нет | нет | 1 |  |  | Р | З
881 | Бреднев Андрей Феликсович | Химки г. Новогорск мкр., Олимпийская ул., 28, 7 | 95429-366 |  | 01.10.2022 | ПС- , РП- , ТП- | ЩЭ ж/д | 95429-366-04 | Лестница | 0,38/0,22 |  | НН | НАРТИС-И300, 3x230/400В, 5(100)А | 1 | 023221024333 | 08.02.2023 | 16 | 08.02.2039 | нет | нет | нет | нет | нет | нет | нет | нет | 1 |  |  | Р | З
882 | Эрдыниев Антон Александрович | Химки г. Новогорск мкр., Олимпийская ул., 28, 8 | 95429-367 |  | 01.10.2022 | ПС- , РП- , ТП- | ЩЭ ж/д | 95429-367-03 | Лестница | 0,38/0,22 |  | НН | НАРТИС-И300, 3x230/400В, 5(100)А | 1 | 023221023577 | 08.02.2023 | 16 | 08.02.2039 | нет | нет | нет | нет | нет | нет | нет | нет | 1 |  |  | Р | З
883 | Подолько Арсений Александрович | Химки г. Новогорск мкр., Олимпийская ул., 28, 9 | 95429-368 |  | 01.10.2022 | ПС- , РП- , ТП- | ЩЭ ж/д | 95429-368-02 | Лестница | 0,38/0,22 |  | НН | НАРТИС-И300, 3x230/400В, 5(100)А | 1 | 023231033185 | 19.05.2023 | 16 | 19.05.2039 | нет | нет | нет | нет | нет | нет | нет | нет | 1 |  |  | Р | З
884 | Лапин Виктор Борисович | Химки г. Новогорск мкр., Олимпийская ул., 28, 10 | 95429-369 |  | 01.10.2022 | ПС- , РП- , ТП- | ЩЭ ж/д | 95429-369-01 | Лестница | 0,38/0,22 |  | НН | НАРТИС-И300, 3x230/400В, 5(100)А | 1 | 023231033176 | 19.05.2023 | 16 | 19.05.2039 | нет | нет | нет | нет | нет | нет | нет | нет | 1 |  |  | Р | З
885 | Щербакова Марина Юльевна | Химки г. Новогорск мкр., Олимпийская ул., 28, 11 | 95429-370 |  | 01.10.2022 | ПС- , РП- , ТП- | ЩЭ ж/д | 95429-370-07 | Лестница | 0,38/0,22 |  | НН | НАРТИС-И300, 3x230/400В, 5(100)А | 1 | 023221023293 | 08.02.2023 | 16 | 08.02.2039 | нет | нет | нет | нет | нет | нет | нет | нет | 1 |  |  | Р | З
886 | Кутицкая Анастасия Сергеевна | Химки г. Новогорск мкр., Олимпийская ул., 28, 12 | 95429-371 |  | 01.10.2022 | ПС- , РП- , ТП- | ЩЭ ж/д | 95429-371-06 | Лестница | 0,38/0,22 |  | НН | НАРТИС-И300, 3x230/400В, 5(100)А | 1 | 023221023297 | 08.02.2023 | 16 | 08.02.2039 | нет | нет | нет | нет | нет | нет | нет | нет | 1 |  |  | Р | З
887 | Щербакова Ольга Ильинична | Химки г. Новогорск мкр., Олимпийская ул., 28, 12В | 95429-374 |  | 01.10.2022 | ПС- , РП- , ТП- | ЩЭ ж/д | 95429-374-03 | Лестница | 0,38/0,22 |  | НН | НАРТИС-И300, 3x230/400В, 5(100)А | 1 | 023221024637 | 08.02.2023 | 16 | 08.02.2039 | нет | нет | нет | нет | нет | нет | нет | нет | 1 |  |  | Р | З
888 | Щербакова Ольга Ильинична | Химки г. Новогорск мкр., Олимпийская ул., 28, 12Б | 95429-373 |  | 01.10.2022 | ПС- , РП- , ТП- | ЩЭ ж/д | 95429-373-04 | Лестница | 0,38/0,22 |  | НН | НАРТИС-И300, 3x230/400В, 5(100)А | 1 | 023221038283 | 08.02.2023 | 16 | 08.02.2039 | нет | нет | нет | нет | нет | нет | нет | нет | 1 |  |  | Р | З
889 | Клейменова Евгения Васильевна | Химки г. Новогорск мкр., Олимпийская ул., 28, 12А | 95429-372 |  | 01.10.2022 | ПС- , РП- , ТП- | ЩЭ ж/д | 95429-372-05 | Лестница | 0,38/0,22 |  | НН | НАРТИС-И300, 3x230/400В, 5(100)А | 1 | 023221023224 | 08.02.2023 | 16 | 08.02.2039 | нет | нет | нет | нет | нет | нет | нет | нет | 1 |  |  | Р | З
890 | Соснин Антон Васильевич | Химки г. Новогорск мкр., Олимпийская ул., 28, 13 | 95429-375 |  | 01.10.2022 | ПС- , РП- , ТП- | ЩЭ ж/д | 95429-375-02 | Лестница | 0,38/0,22 |  | НН | НАРТИС-И300, 3x230/400В, 5(100)А | 1 | 023221061203 | 08.02.2023 | 16 | 08.02.2039 | нет | нет | нет | нет | нет | нет | нет | нет | 1 |  |  | Р | З
891 | Боровский Андрей Владимирович | Химки г. Новогорск мкр., Олимпийская ул., 28, 14 | 95429-376 |  | 01.10.2022 | ПС- , РП- , ТП- | ЩЭ ж/д | 95429-376-01 | Лестница | 0,38/0,22 |  | НН | НАРТИС-И300, 3x230/400В, 5(100)А | 1 | 023221061205 | 08.02.2023 | 16 | 08.02.2039 | нет | нет | нет | нет | нет | нет | нет | нет | 1 |  |  | Р | З
892 | Хромова Мария Васильевна | Химки г. Новогорск мкр., Олимпийская ул., 28, 15 | 95429-377 |  | 01.10.2022 | ПС- , РП- , ТП- | ЩЭ ж/д | 95429-377-00 | Лестница | 0,38/0,22 |  | НН | НАРТИС-И300, 3x230/400В, 5(100)А | 1 | 023221061211 | 08.02.2023 | 16 | 08.02.2039 | нет | нет | нет | нет | нет | нет | нет | нет | 1 |  |  | Р | З
893 | Чикова Ольга Владимировна | Химки г. Новогорск мкр., Олимпийская ул., 28, 16 | 95429-378 |  | 01.10.2022 | ПС- , РП- , ТП- | ЩЭ ж/д | 95429-378-09 | Лестница | 0,38/0,22 |  | НН | НАРТИС-И300, 3x230/400В, 5(100)А | 1 | 023221027655 | 08.02.2023 | 16 | 08.02.2039 | нет | нет | нет | нет | нет | нет | нет | нет | 1 |  |  | Р | З
894 | Галица Александра Владимировна | Химки г. Новогорск мкр., Олимпийская ул., 28, 17 | 95429-379 |  | 01.10.2022 | ПС- , РП- , ТП- | ЩЭ ж/д | 95429-379-08 | Лестница | 0,38/0,22 |  | НН | НАРТИС-И300, 3x230/400В, 5(100)А | 1 | 023221016095 | 08.02.2023 | 16 | 08.02.2039 | нет | нет | нет | нет | нет | нет | нет | нет | 1 |  |  | Р | З
895 | Хромова Мария Васильевна | Химки г. Новогорск мкр., Олимпийская ул., 28, 18 | 95429-380 |  | 01.10.2022 | ПС- , РП- , ТП- | ЩЭ ж/д | 95429-380-04 | Лестница | 0,38/0,22 |  | НН | НАРТИС-И300, 3x230/400В, 5(100)А | 1 | 023221018138 | 08.02.2023 | 16 | 08.02.2039 | нет | нет | нет | нет | нет | нет | нет | нет | 1 |  |  | Р | З
896 | Михалева Аксана Юрьевна | Химки г. Новогорск мкр., Олимпийская ул., 28, 19 | 95429-381 |  | 01.10.2022 | ПС- , РП- , ТП- | ЩЭ ж/д | 95429-381-03 | Лестница | 0,38/0,22 |  | НН | НАРТИС-И300, 3x230/400В, 5(100)А | 1 | 023221061185 | 08.02.2023 | 16 | 08.02.2039 | нет | нет | нет | нет | нет | нет | нет | нет | 1 |  |  | Р | З
897 | Бушев Александр Валерьевич | Химки г. Новогорск мкр., Олимпийская ул., 28, 20 | 95429-382 |  | 01.10.2022 | ПС- , РП- , ТП- | ЩЭ ж/д | 95429-382-02 | Лестница | 0,38/0,22 |  | НН | НАРТИС-И300, 3x230/400В, 5(100)А | 1 | 023221061204 | 08.02.2023 | 16 | 08.02.2039 | нет | нет | нет | нет | нет | нет | нет | нет | 1 |  |  | Р | З
898 | Исламова Татьяна Николаевна | Химки г. Новогорск мкр., Олимпийская ул., 28, 21 | 95429-383 |  | 01.10.2022 | ПС- , РП- , ТП- | ЩЭ ж/д | 95429-383-01 | Лестница | 0,38/0,22 |  | НН | НАРТИС-И300, 3x230/400В, 5(100)А | 1 | 023221061213 | 08.02.2023 | 16 | 08.02.2039 | нет | нет | нет | нет | нет | нет | нет | нет | 1 |  |  | Р | З
899 | Шатохин Игорь Николаевич | Химки г. Новогорск мкр., Олимпийская ул., 28, 22 | 95429-384 |  | 01.10.2022 | ПС- , РП- , ТП- | ЩЭ ж/д | 95429-384-00 | Лестница | 0,38/0,22 |  | НН | НАРТИС-И300, 3x230/400В, 5(100)А | 1 | 023221027648 | 08.02.2023 | 16 | 08.02.2039 | нет | нет | нет | нет | нет | нет | нет | нет | 1 |  |  | Р | З
900 | Шохина Лидия Вячеславовна | Химки г. Новогорск мкр., Олимпийская ул., 28, 23 | 95429-385 |  | 01.10.2022 | ПС- , РП- , ТП- | ЩЭ ж/д | 95429-385-09 | Лестница | 0,38/0,22 |  | НН | НАРТИС-И300, 3x230/400В, 5(100)А | 1 | 023221027561 | 08.02.2023 | 16 | 08.02.2039 | нет | нет | нет | нет | нет | нет | нет | нет | 1 |  |  | Р | З
901 | Кошманов Евгений Валерьевич | Химки г. Новогорск мкр., Олимпийская ул., 28, 24 | 95429-386 |  | 01.10.2022 | ПС- , РП- , ТП- | ЩЭ ж/д | 95429-386-08 | Лестница | 0,38/0,22 |  | НН | НАРТИС-И300, 3x230/400В, 5(100)А | 1 | 23231119208 | 11.12.2023 | 16 | 11.12.2039 | нет | нет | нет | нет | нет | нет | нет | нет | 1 |  |  | Р | И
902 | Кауфман Елена Александровна | Химки г. Новогорск мкр., Олимпийская ул., 28, 24Б | 95429-388 |  | 01.10.2022 | ПС- , РП- , ТП- | ЩЭ ж/д | 95429-388-06 | Лестница | 0,38/0,22 |  | НН | НАРТИС-И300, 3x230/400В, 5(100)А | 1 | 023221023331 | 08.02.2023 | 16 | 08.02.2039 | нет | нет | нет | нет | нет | нет | нет | нет | 1 |  |  | Р | З
903 | Кошманов Евгений Валерьевич | Химки г. Новогорск мкр., Олимпийская ул., 28, 24А | 95429-387 |  | 01.10.2022 | ПС- , РП- , ТП- | ЩЭ ж/д | 95429-387-07 | Лестница | 0,38/0,22 |  | НН | НАРТИС-И300, 3x230/400В, 5(100)А | 1 | 023221016065 | 08.02.2023 | 16 | 08.02.2039 | нет | нет | нет | нет | нет | нет | нет | нет | 1 |  |  | Р | З
904 | Талатынник Елизавета Александровна | Химки г. Новогорск мкр., Олимпийская ул., 28, 24В | 95429-389 |  | 01.10.2022 | ПС- , РП- , ТП- | ЩЭ ж/д | 95429-389-05 | Лестница | 0,38/0,22 |  | НН | НАРТИС-И300, 3x230/400В, 5(100)А | 1 | 023221063282 | 08.02.2023 | 16 | 08.02.2039 | нет | нет | нет | нет | нет | нет | нет | нет | 1 |  |  | Р | З
905 | Барсегян Хажак Норайрович | Химки г. Новогорск мкр., Олимпийская ул., 28, 25 | 95429-390 |  | 01.10.2022 | ПС- , РП- , ТП- | ЩЭ ж/д | 95429-390-01 | Лестница | 0,38/0,22 |  | НН | НАРТИС-И300, 3x230/400В, 5(100)А | 1 | 023231032562 | 12.05.2023 | 16 | 12.05.2039 | нет | нет | нет | нет | нет | нет | нет | нет | 1 |  |  | Р | З
906 | Гаврилова Наталья Валерьевна | Химки г. Новогорск мкр., Олимпийская ул., 28, 26 | 95429-391 |  | 01.10.2022 | ПС- , РП- , ТП- | ЩЭ ж/д | 95429-391-00 | Лестница | 0,38/0,22 |  | НН | НАРТИС-И300, 3x230/400В, 5(100)А | 1 | 023231039218 | 12.05.2023 | 16 | 12.05.2039 | нет | нет | нет | нет | нет | нет | нет | нет | 1 |  |  | Р | З
907 | Ларионова Ирина Игоревна | Химки г. Новогорск мкр., Олимпийская ул., 28, 27 | 95429-392 |  | 01.10.2022 | ПС- , РП- , ТП- | ЩЭ ж/д | 95429-392-09 | Лестница | 0,38/0,22 |  | НН | НАРТИС-И300, 3x230/400В, 5(100)А | 1 | 023231039258 | 12.05.2023 | 16 | 12.05.2039 | нет | нет | нет | нет | нет | нет | нет | нет | 1 |  |  | Р | З
908 | Сидорова Екатерина Валерьевна | Химки г. Новогорск мкр., Олимпийская ул., 28, 28 | 95429-393 |  | 01.10.2022 | ПС- , РП- , ТП- | ЩЭ ж/д | 95429-393-08 | Лестница | 0,38/0,22 |  | НН | НАРТИС-И300, 3x230/400В, 5(100)А | 1 | 023231032546 | 12.05.2023 | 16 | 12.05.2039 | нет | нет | нет | нет | нет | нет | нет | нет | 1 |  |  | Р | З
909 | Семенченко Наталья Александровна | Химки г. Новогорск мкр., Олимпийская ул., 28, 29 | 95429-394 |  | 01.10.2022 | ПС- , РП- , ТП- | ЩЭ ж/д | 95429-394-07 | Лестница | 0,38/0,22 |  | НН | НАРТИС-И300, 3x230/400В, 5(100)А | 1 | 023231039266 | 12.05.2023 | 16 | 12.05.2039 | нет | нет | нет | нет | нет | нет | нет | нет | 1 |  |  | Р | З
910 | Кузьмин Вениамин Николаевич | Химки г. Новогорск мкр., Олимпийская ул., 28, 30 | 95429-395 |  | 01.10.2022 | ПС- , РП- , ТП- | ЩЭ ж/д | 95429-395-06 | Лестница | 0,38/0,22 |  | НН | НАРТИС-И300, 3x230/400В, 5(100)А | 1 | 023231039186 | 12.05.2023 | 16 | 12.05.2039 | нет | нет | нет | нет | нет | нет | нет | нет | 1 |  |  | Р | З
911 | Чепуркин Кирилл Витальевич | Химки г. Новогорск мкр., Олимпийская ул., 28, 31 | 95429-396 |  | 01.10.2022 | ПС- , РП- , ТП- | ЩЭ ж/д | 95429-396-05 | Лестница | 0,38/0,22 |  | НН | НАРТИС-И300, 3x230/400В, 5(100)А | 1 | 023231039181 | 12.05.2023 | 16 | 12.05.2039 | нет | нет | нет | нет | нет | нет | нет | нет | 1 |  |  | Р | З
912 | Воеводина Анна Евгеньевна | Химки г. Новогорск мкр., Олимпийская ул., 28, 32 | 95429-397 |  | 01.10.2022 | ПС- , РП- , ТП- | ЩЭ ж/д | 95429-397-04 | Лестница | 0,38/0,22 |  | НН | НАРТИС-И300, 3x230/400В, 5(100)А | 1 | 023231039204 | 12.05.2023 | 16 | 12.05.2039 | нет | нет | нет | нет | нет | нет | нет | нет | 1 |  |  | Р | З
913 | Поляков Дмитрий Викторович | Химки г. Новогорск мкр., Олимпийская ул., 28, 33 | 95429-398 |  | 01.10.2022 | ПС- , РП- , ТП- | ЩЭ ж/д | 95429-398-03 | Лестница | 0,38/0,22 |  | НН | НАРТИС-И300, 3x230/400В, 5(100)А | 1 | 023231032565 | 12.05.2023 | 16 | 12.05.2039 | нет | нет | нет | нет | нет | нет | нет | нет | 1 |  |  | Р | З
914 | Лифшиц Марина Владимировна | Химки г. Новогорск мкр., Олимпийская ул., 28, 34 | 95429-399 |  | 01.10.2022 | ПС- , РП- , ТП- | ЩЭ ж/д | 95429-399-02 | Лестница | 0,38/0,22 |  | НН | НАРТИС-И300, 3x230/400В, 5(100)А | 1 | 023231032563 | 12.05.2023 | 16 | 12.05.2039 | нет | нет | нет | нет | нет | нет | нет | нет | 1 |  |  | Р | З
915 | Дикун Полина Игоревна | Химки г. Новогорск мкр., Олимпийская ул., 28, 35 | 95429-400 |  | 01.10.2022 | ПС- , РП- , ТП- | ЩЭ ж/д | 95429-400-01 | Лестница | 0,38/0,22 |  | НН | НАРТИС-И300, 3x230/400В, 5(100)А | 1 | 023231032564 | 12.05.2023 | 16 | 12.05.2039 | нет | нет | нет | нет | нет | нет | нет | нет | 1 |  |  | Р | З
916 | Терехов Антон Андреевич | Химки г. Новогорск мкр., Олимпийская ул., 28, 36 | 95429-401 |  | 01.10.2022 | ПС- , РП- , ТП- | ЩЭ ж/д | 95429-401-00 | Лестница | 0,38/0,22 |  | НН | НАРТИС-И300, 3x230/400В, 5(100)А | 1 | 023231032444 | 12.05.2023 | 16 | 12.05.2039 | нет | нет | нет | нет | нет | нет | нет | нет | 1 |  |  | Р | З
917 | Огибалов Сергей Николаевич | Химки г. Новогорск мкр., Олимпийская ул., 28, 37 | 95429-402 |  | 01.10.2022 | ПС- , РП- , ТП- | ЩЭ ж/д | 95429-402-09 | Лестница | 0,38/0,22 |  | НН | НАРТИС-И300, 3x230/400В, 5(100)А | 1 | 023231039121 | 12.05.2023 | 16 | 12.05.2039 | нет | нет | нет | нет | нет | нет | нет | нет | 1 |  |  | Р | З
918 | Шишеня Анастасия Олеговна | Химки г. Новогорск мкр., Олимпийская ул., 28, 38 | 95429-403 |  | 01.10.2022 | ПС- , РП- , ТП- | ЩЭ ж/д | 95429-403-08 | Лестница | 0,38/0,22 |  | НН | НАРТИС-И300, 3x230/400В, 5(100)А | 1 | 023231039112 | 12.05.2023 | 16 | 12.05.2039 | нет | нет | нет | нет | нет | нет | нет | нет | 1 |  |  | Р | З
919 | Давыдова Юлия Анатольевна | Химки г. Новогорск мкр., Олимпийская ул., 28, 39 | 95429-404 |  | 01.10.2022 | ПС- , РП- , ТП- | ЩЭ ж/д | 95429-404-07 | Лестница | 0,38/0,22 |  | НН | НАРТИС-И300, 3x230/400В, 5(100)А | 1 | 023231039195 | 12.05.2023 | 16 | 12.05.2039 | нет | нет | нет | нет | нет | нет | нет | нет | 1 |  |  | Р | З
920 | Данилюк Екатерина Александровна | Химки г. Новогорск мкр., Олимпийская ул., 28, 40 | 95429-405 |  | 01.10.2022 | ПС- , РП- , ТП- | ЩЭ ж/д | 95429-405-06 | Лестница | 0,38/0,22 |  | НН | НАРТИС-И300, 3x230/400В, 5(100)А | 1 | 023231039148 | 12.05.2023 | 16 | 12.05.2039 | нет | нет | нет | нет | нет | нет | нет | нет | 1 |  |  | Р | З
921 | Еремин Геннадий Вадимович | Химки г. Новогорск мкр., Олимпийская ул., 28, 41 | 95429-406 |  | 01.10.2022 | ПС- , РП- , ТП- | ЩЭ ж/д | 95429-406-05 | Лестница | 0,38/0,22 |  | НН | НАРТИС-И300, 3x230/400В, 5(100)А | 1 | 023231119166 | 11.12.2023 | 16 | 11.12.2039 | нет | нет | нет | нет | нет | нет | нет | нет | 1 |  |  | Р | З
922 | Шкарина Елена Юрьевна | Химки г. Новогорск мкр., Олимпийская ул., 28, 42 | 95429-407 |  | 01.10.2022 | ПС- , РП- , ТП- | ЩЭ ж/д | 95429-407-04 | Лестница | 0,38/0,22 |  | НН | ЛЕ-3, 3x230/400В, 5(60)А | 1 | 14014619 | 06.03.2023 | 16 | 06.03.2039 | нет | нет | нет | нет | нет | нет | нет | нет | 1 |  |  | Р | З
923 | Яворская Оксана Анатольевна | Химки г. Новогорск мкр., Олимпийская ул., 28, 43 | 95429-408 |  | 01.10.2022 | ПС- , РП- , ТП- | ЩЭ ж/д | 95429-408-03 | Лестница | 0,38/0,22 |  | НН | ЛЕ-3, 3x230/400В, 5(60)А | 1 | 14014430 | 06.03.2023 | 16 | 06.03.2039 | нет | нет | нет | нет | нет | нет | нет | нет | 1 |  |  | Р | З
924 | Ампилогов Андриан Михайлович | Химки г. Новогорск мкр., Олимпийская ул., 28, 44А | 95429-410 |  | 01.10.2022 | ПС- , РП- , ТП- | ЩЭ ж/д | 95429-410-08 | Лестница | 0,38/0,22 |  | НН | НАРТИС-И300, 3x230/400В, 5(100)А | 1 | 023231039164 | 12.05.2023 | 16 | 12.05.2039 | нет | нет | нет | нет | нет | нет | нет | нет | 1 |  |  | Р | З
925 | Стрельченко Галина Эдвардовна | Химки г. Новогорск мкр., Олимпийская ул., 28, 44 | 95429-409 |  | 01.10.2022 | ПС- , РП- , ТП- | ЩЭ ж/д | 95429-409-02 | Лестница | 0,38/0,22 |  | НН | НАРТИС-И300, 3x230/400В, 5(100)А | 1 | 023231033186 | 19.06.2023 | 16 | 19.06.2039 | нет | нет | нет | нет | нет | нет | нет | нет | 1 |  |  | Р | З
926 | Птушкин Алексей Викторовна | Химки г. Новогорск мкр., Олимпийская ул., 28, 44Б | 95429-411 |  | 01.10.2022 | ПС- , РП- , ТП- | ЩЭ ж/д | 95429-411-07 | Лестница | 0,38/0,22 |  | НН | НАРТИС-И300, 3x230/400В, 5(100)А | 1 | 023221024858 | 09.02.2023 | 16 | 09.02.2039 | нет | нет | нет | нет | нет | нет | нет | нет | 1 |  |  | Р | З
927 | Нестеренко Татьяна Владимировна | Химки г. Новогорск мкр., Олимпийская ул., 28, 45 | 95429-412 |  | 01.10.2022 | ПС- , РП- , ТП- | ЩЭ ж/д | 95429-412-06 | Лестница | 0,38/0,22 |  | НН | НАРТИС-И300, 3x230/400В, 5(100)А | 1 | 023221038282 | 09.02.2023 | 16 | 09.02.2039 | нет | нет | нет | нет | нет | нет | нет | нет | 1 |  |  | Р | З
928 | Нестеренко Игорь Николаевич | Химки г. Новогорск мкр., Олимпийская ул., 28, 46 | 95429-413 |  | 01.10.2022 | ПС- , РП- , ТП- | ЩЭ ж/д | 95429-413-05 | Лестница | 0,38/0,22 |  | НН | НАРТИС-И300, 3x230/400В, 5(100)А | 1 | 023221007451 | 09.02.2023 | 16 | 09.02.2039 | нет | нет | нет | нет | нет | нет | нет | нет | 1 |  |  | Р | З
929 | Семенкова Елизавета Константиновна | Химки г. Новогорск мкр., Олимпийская ул., 28, 47 | 95429-414 |  | 01.10.2022 | ПС- , РП- , ТП- | ЩЭ ж/д | 95429-414-04 | Лестница | 0,38/0,22 |  | НН | НАРТИС-И300, 3x230/400В, 5(100)А | 1 | 023221025601 | 09.02.2023 | 16 | 09.02.2039 | нет | нет | нет | нет | нет | нет | нет | нет | 1 |  |  | Р | З
930 | Ряховская Олеся Николаевна | Химки г. Новогорск мкр., Олимпийская ул., 28, 48 | 95429-415 |  | 01.10.2022 | ПС- , РП- , ТП- | ЩЭ ж/д | 95429-415-03 | Лестница | 0,38/0,22 |  | НН | НАРТИС-И300, 3x230/400В, 5(100)А | 1 | 023221023557 | 09.02.2023 | 16 | 09.02.2039 | нет | нет | нет | нет | нет | нет | нет | нет | 1 |  |  | Р | З
931 | Абдуселимов Мирзега Абдуселимович | Химки г. Новогорск мкр., Олимпийская ул., 28, 49 | 95429-416 |  | 01.10.2022 | ПС- , РП- , ТП- | ЩЭ ж/д | 95429-416-02 | Лестница | 0,38/0,22 |  | НН | НАРТИС-И300, 3x230/400В, 5(100)А | 1 | 023231122233 | 11.12.2023 | 16 | 11.12.2039 | нет | нет | нет | нет | нет | нет | нет | нет | 1 |  |  | Р | З
932 | Абдуселимов Мирзега Абдуселимович | Химки г. Новогорск мкр., Олимпийская ул., 28, 50 | 95429-417 |  | 01.10.2022 | ПС- , РП- , ТП- | ЩЭ ж/д | 95429-417-01 | Лестница | 0,38/0,22 |  | НН | НАРТИС-И300, 3x230/400В, 5(100)А | 1 | 023221023751 | 09.02.2023 | 16 | 09.02.2039 | нет | нет | нет | нет | нет | нет | нет | нет | 1 |  |  | Р | З
933 | Васильева Олеся Вячеславовна | Химки г. Новогорск мкр., Олимпийская ул., 28, 51 | 95429-418 |  | 01.10.2022 | ПС- , РП- , ТП- | ЩЭ ж/д | 95429-418-00 | Лестница | 0,38/0,22 |  | НН | НАРТИС-И300, 3x230/400В, 5(100)А | 1 | 023221025011 | 09.02.2023 | 16 | 09.02.2039 | нет | нет | нет | нет | нет | нет | нет | нет | 1 |  |  | Р | З
934 | Захаров Андрей Русланович | Химки г. Новогорск мкр., Олимпийская ул., 28, 52 | 95429-419 |  | 01.10.2022 | ПС- , РП- , ТП- | ЩЭ ж/д | 95429-419-09 | Лестница | 0,38/0,22 |  | НН | НАРТИС-И300, 3x230/400В, 5(100)А | 1 | 023221023666 | 09.02.2023 | 16 | 09.02.2039 | нет | нет | нет | нет | нет | нет | нет | нет | 1 |  |  | Р | З
935 | Колодезников Алексей Рудольфович | Химки г. Новогорск мкр., Олимпийская ул., 28, 53 | 95429-420 |  | 01.10.2022 | ПС- , РП- , ТП- | ЩЭ ж/д | 95429-420-05 | Лестница | 0,38/0,22 |  | НН | Меркурий 230 AR-01, 230/400В, 5-60А | 1 | 46656756 | 01.01.2022 | 10 | 01.01.2032 | нет | нет | нет | нет | нет | нет | нет | нет | 1 |  |  | Р | П
936 | Дурбажев Владимир Владимирович | Химки г. Новогорск мкр., Олимпийская ул., 28, 54 | 95429-421 |  | 01.10.2022 | ПС- , РП- , ТП- | ЩЭ ж/д | 95429-421-04 | Лестница | 0,38/0,22 |  | НН | НАРТИС-И300, 3x230/400В, 5(100)А | 1 | 023221026018 | 09.02.2023 | 16 | 09.02.2039 | нет | нет | нет | нет | нет | нет | нет | нет | 1 |  |  | Р | З
937 | Мешков Денис Эдуардович | Химки г. Новогорск мкр., Олимпийская ул., 28, 55 | 95429-422 |  | 01.10.2022 | ПС- , РП- , ТП- | ЩЭ ж/д | 95429-422-03 | Лестница | 0,38/0,22 |  | НН | НАРТИС-И300, 3x230/400В, 5(100)А | 1 | 023221025777 | 09.02.2023 | 16 | 09.02.2039 | нет | нет | нет | нет | нет | нет | нет | нет | 1 |  |  | Р | З
938 | Зарецкая Сабина Фикрет кызы | Химки г. Новогорск мкр., Олимпийская ул., 28, 56 | 95429-423 |  | 01.10.2022 | ПС- , РП- , ТП- | ЩЭ ж/д | 95429-423-02 | Лестница | 0,38/0,22 |  | НН | НАРТИС-И300, 3x230/400В, 5(100)А | 1 | 023221025695 | 09.02.2023 | 16 | 09.02.2039 | нет | нет | нет | нет | нет | нет | нет | нет | 1 |  |  | Р | З
939 | Горлач Олег Юрьевич | Химки г. Новогорск мкр., Олимпийская ул., 28, 57 | 95429-424 |  | 01.10.2022 | ПС- , РП- , ТП- | ЩЭ ж/д | 95429-424-01 | Лестница | 0,38/0,22 |  | НН | НАРТИС-И300, 3x230/400В, 5(100)А | 1 | 023221023754 | 09.02.2023 | 16 | 09.02.2039 | нет | нет | нет | нет | нет | нет | нет | нет | 1 |  |  | Р | З
940 | Чернышова Елена Витальевна | Химки г. Новогорск мкр., Олимпийская ул., 28, 58 | 95429-425 |  | 01.10.2022 | ПС- , РП- , ТП- | ЩЭ ж/д | 95429-425-00 | Лестница | 0,38/0,22 |  | НН | НАРТИС-И300, 3x230/400В, 5(100)А | 1 | 023221023424 | 09.02.2023 | 16 | 09.02.2039 | нет | нет | нет | нет | нет | нет | нет | нет | 1 |  |  | Р | З
941 | Никулин Алексей Иванович | Химки г. Новогорск мкр., Олимпийская ул., 28, 59 | 95429-426 |  | 01.10.2022 | ПС- , РП- , ТП- | ЩЭ ж/д | 95429-426-09 | Лестница | 0,38/0,22 |  | НН | НАРТИС-И300, 3x230/400В, 5(100)А | 1 | 023221025941 | 09.02.2023 | 16 | 09.02.2039 | нет | нет | нет | нет | нет | нет | нет | нет | 1 |  |  | Р | З
942 | Шапошник Юрий Петрович | Химки г. Новогорск мкр., Олимпийская ул., 28, 60 | 95429-427 |  | 01.10.2022 | ПС- , РП- , ТП- | ЩЭ ж/д | 95429-427-08 | Лестница | 0,38/0,22 |  | НН | НАРТИС-И300, 3x230/400В, 5(100)А | 1 | 023221015546 | 09.02.2023 | 16 | 09.02.2039 | нет | нет | нет | нет | нет | нет | нет | нет | 1 |  |  | Р | З
943 | Гаранина Марина Владимировна | Химки г. Новогорск мкр., Олимпийская ул., 28, 61А | 95429-429 |  | 01.10.2022 | ПС- , РП- , ТП- | ЩЭ ж/д | 95429-429-06 | Лестница | 0,38/0,22 |  | НН | НАРТИС-И300, 3x230/400В, 5(100)А | 1 | 023231039245 | 12.05.2023 | 16 | 12.05.2039 | нет | нет | нет | нет | нет | нет | нет | нет | 1 |  |  | Р | З
944 | Гаранина Марина Владимировна | Химки г. Новогорск мкр., Олимпийская ул., 28, 61 | 95429-428 |  | 01.10.2022 | ПС- , РП- , ТП- | ЩЭ ж/д | 95429-428-07 | Лестница | 0,38/0,22 |  | НН | НАРТИС-И300, 3x230/400В, 5(100)А | 1 | 023221015349 | 09.02.2023 | 16 | 09.02.2039 | нет | нет | нет | нет | нет | нет | нет | нет | 1 |  |  | Р | З
945 | Бондарь Михаил Владимирович | Химки г. Новогорск мкр., Олимпийская ул., 32Б | 95429-435 |  | 07.02.2025 | ПС- , РП- , ТП- |  | 95429-435-07 | ВРЩ | 0,38/0,22 |  | НН | CE 307 R33 145, 230/400В, 5-60А | 1 | 012980204402410 | 23.09.2024 | 16 | 23.09.2040 | нет | нет | нет | нет | нет | нет | нет | нет | 1 |  |  | Р | И | Абонент с ОДН
946 | Рыжов Виталий Андреевич | Химки г. Новогорск мкр.Олимпийская ул.34Б | 95429-430 |  | 18.03.2024 | ПС- , РП- , ТП- |  | 95429-430-2 |  | 0,38/0,22 |  | НН | Меркурий 236 ART-02 | 1 | 48883741 | 2024-03-18 | 16 | 2040-03-18 | нет | нет | нет | нет | нет | нет | нет | нет | 1 |  |  | Р | П
947 | Павлюченкова Ольга Александровна | Химки г. Новогорск мкр.Олимпийская ул.31 | 95429-431 |  | 06.06.2024 | ПС- , РП- , ТП- |  | 95429-431-1 |  | 0,38/0,22 |  | НН | ЛЕ-3 | 1 | 14025963 | 2024-06-06 | 16 | 2040-06-06 | нет | нет | нет | нет | нет | нет | нет | нет | 1 |  |  | Р | П
948 | Рыжов Андрей Викторович | Химки г. Новогорск мкр.Олимпийская ул.30М | 95429-432 |  | 27.06.2024 | ПС- , РП- , ТП- |  | 95429-432-0 |  | 0,38/0,22 |  | НН | Меркурий 236 ART-01 | 1 | 49957009 | 27.06.2024 | 16 | 2040-06-27 | нет | нет | нет | нет | нет | нет | нет | нет | 1 |  |  | Р | П
949 | Вахтерова Лидия Владимировна | Химки г. Новогорск мкр.Олимпийская ул.29Б | 95429-433 |  | 16.04.2024 | ПС- , РП- , ТП- |  | 95429-433-9 |  | 0,38/0,22 |  | НН | Меркурий 236 ART-02 | 1 | 49554040 | 16.04.2024 | 16 | 2040-04-16 | нет | нет | нет | нет | нет | нет | нет | нет | 1 |  |  | Р | П
950 | Хакимов Амир Анисович | Химки г. Новогорск мкр.Олимпийская ул.30Л | 95429-434 |  | 11.07.2024 | ПС- , РП- , ТП- |  | 95429-434-8 |  | 0,38/0,22 |  | НН | Меркурий 231АТ-01 | 1 | 1 | 11.07.2024 | 16 | 2040-07-11 | нет | нет | нет | нет | нет | нет | нет | нет | 1 |  |  | Р | П
951 | Баранов Александр Юрьевич | Химки г. Новогорск мкр.Олимпийская ул.31-Ж | 95429-436 |  | 05.03.2025 | ПС- , РП- , ТП- |  | 95429-436-6 |  | 0,38/0,22 |  | НН | НАРТИС-И300 | 1 | 023241057695 | 05.03.2025 | 16 | 2041-03-05 | нет | нет | нет | нет | нет | нет | нет | нет | 1 |  |  | Р | П
Физические лица (бытовые потребители) Андреевка р.п.
1 | Попов Александр Дмитриевич | Андреевка р.п., Жилинская ул., 27 корп.1, 1 | 41285-001 |  | 01.07.2018 | ПС-Не определено, РП- , ТП- | ЩЭ ж/д | 41285-001-34 | Холл | 0,38/0,22 |  | НН | Меркурий-200.02, 220В, 5-50А | 2 | 19117117 | 01.07.2014 | 16 | 01.07.2030 | нет | нет | нет | нет | нет | нет | нет | нет | 1 |  |  | Р | П
2 | Белых Алексей Анатольевич | Андреевка р.п., Жилинская ул., 27 корп.1, 2 | 41285-002 |  | 01.07.2018 | ПС-Не определено, РП- , ТП- | ЩЭ ж/д | 41285-002-33 | Холл | 0,38/0,22 |  | НН | Меркурий-200.02, 220В, 5-50А | 2 | 19143002 | 01.07.2014 | 16 | 01.07.2030 | нет | нет | нет | нет | нет | нет | нет | нет | 1 |  |  | Р | П
3 | Кучерявенко Ирина Николаевна | Андреевка р.п., Жилинская ул., 27 корп.1, 3 | 41285-003 |  | 01.07.2018 | ПС-Не определено, РП- , ТП- | ЩЭ ж/д | 41285-003-32 | Холл | 0,38/0,22 |  | НН | Меркурий-200.02, 220В, 5-50А | 2 | 19125639 | 01.07.2014 | 16 | 01.07.2030 | нет | нет | нет | нет | нет | нет | нет | нет | 1 |  |  | Р | П
4 | Евсеев Вадим Сергеевич | Андреевка р.п., Жилинская ул., 27 корп.1, 4 | 41285-004 |  | 01.07.2018 | ПС-Не определено, РП- , ТП- | ЩЭ ж/д | 41285-004-31 | Холл | 0,38/0,22 |  | НН | Меркурий-200.02, 220В, 5-50А | 2 | 19127337 | 01.07.2014 | 16 | 01.07.2030 | нет | нет | нет | нет | нет | нет | нет | нет | 1 |  |  | Р | П
5 | Писаренко Екатерина Николаевна | Андреевка р.п., Жилинская ул., 27 корп.1, 5 | 41285-005 |  | 01.07.2018 | ПС-Не определено, РП- , ТП- | ЩЭ ж/д | 41285-005-30 | Холл | 0,38/0,22 |  | НН | Меркурий-200.02, 220В, 5-50А | 2 | 19127805 | 01.07.2014 | 16 | 01.07.2030 | нет | нет | нет | нет | нет | нет | нет | нет | 1 |  |  | Р | П
6 | Романычев Никита Игоревич | Андреевка р.п., Жилинская ул., 27 корп.1, 6 | 41285-006 |  | 01.07.2018 | ПС-Не определено, РП- , ТП- | ЩЭ ж/д | 41285-006-39 | Холл | 0,38/0,22 |  | НН | Меркурий-200.02, 220В, 5-50А | 2 | 19127560 | 01.07.2014 | 16 | 01.07.2030 | нет | нет | нет | нет | нет | нет | нет | нет | 1 |  |  | Р | П
7 | Ибрагимов Дмитрий Александрович | Андреевка р.п., Жилинская ул., 27 корп.1, 7 | 41285-007 |  | 01.07.2018 | ПС-Не определено, РП- , ТП- | ЩЭ ж/д | 41285-007-38 | Холл | 0,38/0,22 |  | НН | Меркурий-200.02, 220В, 5-50А | 2 | 19127666 | 01.07.2014 | 16 | 01.07.2030 | нет | нет | нет | нет | нет | нет | нет | нет | 1 |  |  | Р | П
8 | Тимченко Елена Валерьевна | Андреевка р.п., Жилинская ул., 27 корп.1, 8 | 41285-008 |  | 01.07.2018 | ПС-Не определено, РП- , ТП- | ЩЭ ж/д | 41285-008-37 | Холл | 0,38/0,22 |  | НН | Меркурий-200.02, 220В, 5-50А | 2 | 28246190 | 01.07.2016 | 16 | 01.07.2032 | нет | нет | нет | нет | нет | нет | нет | нет | 1 |  |  | Р | П
9 | Маслов Юрий Викторович | Андреевка р.п., Жилинская ул., 27 корп.1, 9 | 41285-009 |  | 01.07.2018 | ПС-Не определено, РП- , ТП- | ЩЭ ж/д | 41285-009-36 | Холл | 0,38/0,22 |  | НН | Меркурий-200.02, 220В, 5-50А | 2 | 19127875 | 01.07.2014 | 16 | 01.07.2030 | нет | нет | нет | нет | нет | нет | нет | нет | 1 |  |  | Р | П
10 | Перевертина Татьяна Дмитриевна | Андреевка р.п., Жилинская ул., 27 корп.1, 10 | 41285-010 |  | 01.07.2018 | ПС-Не определено, РП- , ТП- | ЩЭ ж/д | 41285-010-32 | Холл | 0,38/0,22 |  | НН | Меркурий-200.02, 220В, 5-50А | 2 | 19127589 | 01.07.2014 | 16 | 01.07.2030 | нет | нет | нет | нет | нет | нет | нет | нет | 1 |  |  | Р | П
11 | Яцкова Наталья Александровна | Андреевка р.п., Жилинская ул., 27 корп.1, 11 | 41285-011 |  | 01.07.2018 | ПС-Не определено, РП- , ТП- | ЩЭ ж/д | 41285-011-31 | Холл | 0,38/0,22 |  | НН | Меркурий-200.02, 220В, 5-50А | 2 | 19126017 | 01.07.2014 | 16 | 01.07.2030 | нет | нет | нет | нет | нет | нет | нет | нет | 1 |  |  | Р | П
12 | Листопад Оксана Васильевна | Андреевка р.п., Жилинская ул., 27 корп.1, 12 | 41285-012 |  | 01.07.2018 | ПС-Не определено, РП- , ТП- | ЩЭ ж/д | 41285-012-30 | Холл | 0,38/0,22 |  | НН | Меркурий-200.02, 220В, 5-50А | 2 | 19149221 | 01.07.2014 | 16 | 01.07.2030 | нет | нет | нет | нет | нет | нет | нет | нет | 1 |  |  | Р | П
13 | Астанаев Владимир Васильевич | Андреевка р.п., Жилинская ул., 27 корп.1, 13 | 41285-013 |  | 01.07.2018 | ПС-Не определено, РП- , ТП- | ЩЭ ж/д | 41285-013-39 | Холл | 0,38/0,22 |  | НН | Меркурий-200.02, 220В, 5-50А | 2 | 19127523 | 01.07.2014 | 16 | 01.07.2030 | нет | нет | нет | нет | нет | нет | нет | нет | 1 |  |  | Р | П
14 | Попов Сергей Федорович | Андреевка р.п., Жилинская ул., 27 корп.1, 14 | 41285-014 |  | 01.07.2018 | ПС-Не определено, РП- , ТП- | ЩЭ ж/д | 41285-014-38 | Холл | 0,38/0,22 |  | НН | Меркурий-200.02, 220В, 5-50А | 2 | 19127498 | 01.07.2014 | 16 | 01.07.2030 | нет | нет | нет | нет | нет | нет | нет | нет | 1 |  |  | Р | П
15 | Аксенова Людмила Григорьевна | Андреевка р.п., Жилинская ул., 27 корп.1, 15 | 41285-015 |  | 01.07.2018 | ПС-Не определено, РП- , ТП- | ЩЭ ж/д | 41285-015-37 | Холл | 0,38/0,22 |  | НН | Меркурий-200.02, 220В, 5-50А | 2 | 19127546 | 01.07.2014 | 16 | 01.07.2030 | нет | нет | нет | нет | нет | нет | нет | нет | 1 |  |  | Р | П
16 | Ваулина Наталья Викторовна | Андреевка р.п., Жилинская ул., 27 корп.1, 16 | 41285-016 |  | 01.07.2018 | ПС-Не определено, РП- , ТП- | ЩЭ ж/д | 41285-016-36 | Холл | 0,38/0,22 |  | НН | Меркурий-200.02, 220В, 5-50А | 2 | 19122408 | 01.07.2014 | 16 | 01.07.2030 | нет | нет | нет | нет | нет | нет | нет | нет | 1 |  |  | Р | П
17 | Власова Юлия Юрьевна | Андреевка р.п., Жилинская ул., 27 корп.1, 17 | 41285-017 |  | 01.07.2018 | ПС-Не определено, РП- , ТП- | ЩЭ ж/д | 41285-017-35 | Холл | 0,38/0,22 |  | НН | Меркурий-200.02, 220В, 5-50А | 2 | 19116431 | 01.07.2014 | 16 | 01.07.2030 | нет | нет | нет | нет | нет | нет | нет | нет | 1 |  |  | Р | П
18 | Орлов Михаил Сергеевич | Андреевка р.п., Жилинская ул., 27 корп.1, 18 | 41285-018 |  | 01.07.2018 | ПС-Не определено, РП- , ТП- | ЩЭ ж/д | 41285-018-34 | Холл | 0,38/0,22 |  | НН | Меркурий-200.02, 220В, 5-50А | 2 | 19117060 | 01.07.2014 | 16 | 01.07.2030 | нет | нет | нет | нет | нет | нет | нет | нет | 1 |  |  | Р | П
19 | Литвинов Игорь Евгеньевич | Андреевка р.п., Жилинская ул., 27 корп.1, 19 | 41285-019 |  | 01.07.2018 | ПС-Не определено, РП- , ТП- | ЩЭ ж/д | 41285-019-33 | Холл | 0,38/0,22 |  | НН | Меркурий-200.02, 220В, 5-50А | 2 | 19122374 | 01.07.2014 | 16 | 01.07.2030 | нет | нет | нет | нет | нет | нет | нет | нет | 1 |  |  | Р | П
20 | Ворончихин Дмитрий Викторович | Андреевка р.п., Жилинская ул., 27 корп.1, 20 | 41285-020 |  | 01.07.2018 | ПС-Не определено, РП- , ТП- | ЩЭ ж/д | 41285-020-39 | Холл | 0,38/0,22 |  | НН | Меркурий-200.02, 220В, 5-50А | 2 | 19122544 | 01.07.2014 | 16 | 01.07.2030 | нет | нет | нет | нет | нет | нет | нет | нет | 1 |  |  | Р | П
21 | Бондаренко Ольга Васильевна | Андреевка р.п., Жилинская ул., 27 корп.1, 21 | 41285-021 |  | 01.07.2018 | ПС-Не определено, РП- , ТП- | ЩЭ ж/д | 41285-021-38 | Холл | 0,38/0,22 |  | НН | Меркурий-200.02, 220В, 5-50А | 2 | 19117188 | 01.07.2014 | 16 | 01.07.2030 | нет | нет | нет | нет | нет | нет | нет | нет | 1 |  |  | Р | П
22 | Ракутин Вадим Александрович | Андреевка р.п., Жилинская ул., 27 корп.1, 22 | 41285-022 |  | 01.07.2018 | ПС-Не определено, РП- , ТП- | ЩЭ ж/д | 41285-022-37 | Холл | 0,38/0,22 |  | НН | Меркурий-200.02, 220В, 5-50А | 2 | 19117037 | 01.07.2014 | 16 | 01.07.2030 | нет | нет | нет | нет | нет | нет | нет | нет | 1 |  |  | Р | П
23 | Гриценко Наталия Федоровна | Андреевка р.п., Жилинская ул., 27 корп.1, 23 | 41285-023 |  | 01.07.2018 | ПС-Не определено, РП- , ТП- | ЩЭ ж/д | 41285-023-36 | Холл | 0,38/0,22 |  | НН | Меркурий-200.02, 220В, 5-50А | 2 | 19122476 | 01.07.2014 | 16 | 01.07.2030 | нет | нет | нет | нет | нет | нет | нет | нет | 1 |  |  | Р | П
24 | Дербичев Тимур Магометович | Андреевка р.п., Жилинская ул., 27 корп.1, 24 | 41285-024 |  | 01.07.2018 | ПС-Не определено, РП- , ТП- | ЩЭ ж/д | 41285-024-35 | Холл | 0,38/0,22 |  | НН | Меркурий-200.02, 220В, 5-50А | 2 | 19117097 | 01.07.2014 | 16 | 01.07.2030 | нет | нет | нет | нет | нет | нет | нет | нет | 1 |  |  | Р | П
25 | Киласханова Лейла Надыровна | Андреевка р.п., Жилинская ул., 27 корп.1, 25 | 41285-025 |  | 01.07.2018 | ПС-Не определено, РП- , ТП- | ЩЭ ж/д | 41285-025-34 | Холл | 0,38/0,22 |  | НН | Меркурий-200.02, 220В, 5-50А | 2 | 19122307 | 01.07.2014 | 16 | 01.07.2030 | нет | нет | нет | нет | нет | нет | нет | нет | 1 |  |  | Р | П
26 | Махнык Ирина Анатольевна | Андреевка р.п., Жилинская ул., 27 корп.1, 26 | 41285-026 |  | 01.07.2018 | ПС-Не определено, РП- , ТП- | ЩЭ ж/д | 41285-026-33 | Холл | 0,38/0,22 |  | НН | Меркурий-200.02, 220В, 5-50А | 2 | 22473543 | 01.07.2014 | 16 | 01.07.2030 | нет | нет | нет | нет | нет | нет | нет | нет | 1 |  |  | Р | П
27 | Каржевская Зинаида Владимировна | Андреевка р.п., Жилинская ул., 27 корп.1, 27 | 41285-027 |  | 01.07.2018 | ПС-Не определено, РП- , ТП- | ЩЭ ж/д | 41285-027-32 | Холл | 0,38/0,22 |  | НН | Меркурий-200.02, 220В, 5-50А | 2 | 19122434 | 01.07.2014 | 16 | 01.07.2030 | нет | нет | нет | нет | нет | нет | нет | нет | 1 |  |  | Р | П
28 | Лищина Светлана Сергеевна | Андреевка р.п., Жилинская ул., 27 корп.1, 28 | 41285-028 |  | 01.07.2018 | ПС-Не определено, РП- , ТП- | ЩЭ ж/д | 41285-028-31 | Холл | 0,38/0,22 |  | НН | Меркурий-200.02, 220В, 5-50А | 2 | 19117042 | 01.07.2014 | 16 | 01.07.2030 | нет | нет | нет | нет | нет | нет | нет | нет | 1 |  |  | Р | П
29 | Комаров Алексей Михайлович | Андреевка р.п., Жилинская ул., 27 корп.1, 29 | 41285-029 |  | 01.07.2018 | ПС-Не определено, РП- , ТП- | ЩЭ ж/д | 41285-029-30 | Холл | 0,38/0,22 |  | НН | Меркурий-200.02, 220В, 5-50А | 2 | 19122897 | 01.07.2014 | 16 | 01.07.2030 | нет | нет | нет | нет | нет | нет | нет | нет | 1 |  |  | Р | П
30 | Тё Галина Александровна | Андреевка р.п., Жилинская ул., 27 корп.1, 30 | 41285-030 |  | 01.07.2018 | ПС-Не определено, РП- , ТП- | ЩЭ ж/д | 41285-030-36 | Холл | 0,38/0,22 |  | НН | Меркурий-200.02, 220В, 5-50А | 2 | 19116443 | 01.07.2014 | 16 | 01.07.2030 | нет | нет | нет | нет | нет | нет | нет | нет | 1 |  |  | Р | П
31 | Рогачева Светлана Павловна | Андреевка р.п., Жилинская ул., 27 корп.1, 31 | 41285-031 |  | 01.07.2018 | ПС-Не определено, РП- , ТП- | ЩЭ ж/д | 41285-031-35 | Холл | 0,38/0,22 |  | НН | Меркурий-200.02, 220В, 5-50А | 2 | 19116716 | 01.07.2014 | 16 | 01.07.2030 | нет | нет | нет | нет | нет | нет | нет | нет | 1 |  |  | Р | П
32 | Охрицкий Александр Анатольевич | Андреевка р.п., Жилинская ул., 27 корп.1, 32 | 41285-032 |  | 01.07.2018 | ПС-Не определено, РП- , ТП- | ЩЭ ж/д | 41285-032-34 | Холл | 0,38/0,22 |  | НН | Меркурий-200.02, 220В, 5-50А | 2 | 19117143 | 01.07.2014 | 16 | 01.07.2030 | нет | нет | нет | нет | нет | нет | нет | нет | 1 |  |  | Р | П
33 | Софроня Татьяна Владимировна | Андреевка р.п., Жилинская ул., 27 корп.1, 33 | 41285-033 |  | 01.07.2018 | ПС-Не определено, РП- , ТП- | ЩЭ ж/д | 41285-033-33 | Холл | 0,38/0,22 |  | НН | Меркурий-200.02, 220В, 5-50А | 2 | 19116492 | 01.07.2014 | 16 | 01.07.2030 | нет | нет | нет | нет | нет | нет | нет | нет | 1 |  |  | Р | П
34 | Васильев Сергей Валентинович | Андреевка р.п., Жилинская ул., 27 корп.1, 34 | 41285-034 |  | 01.07.2018 | ПС-Не определено, РП- , ТП- | ЩЭ ж/д | 41285-034-32 | Холл | 0,38/0,22 |  | НН | Меркурий-200.02, 220В, 5-50А | 2 | 19117056 | 01.07.2014 | 16 | 01.07.2030 | нет | нет | нет | нет | нет | нет | нет | нет | 1 |  |  | Р | П
35 | Осетрова Юлия Владимировна | Андреевка р.п., Жилинская ул., 27 корп.1, 35 | 41285-035 |  | 01.07.2018 | ПС-Не определено, РП- , ТП- | ЩЭ ж/д | 41285-035-31 | Холл | 0,38/0,22 |  | НН | Меркурий-200.02, 220В, 5-50А | 2 | 19117034 | 01.07.2014 | 16 | 01.07.2030 | нет | нет | нет | нет | нет | нет | нет | нет | 1 |  |  | Р | П
36 | Кизеев Олег Валерьевич | Андреевка р.п., Жилинская ул., 27 корп.1, 36 | 41285-036 |  | 01.07.2018 | ПС-Не определено, РП- , ТП- | ЩЭ ж/д | 41285-036-30 | Холл | 0,38/0,22 |  | НН | Меркурий-200.02, 220В, 5-50А | 2 | 19122483 | 01.07.2014 | 16 | 01.07.2030 | нет | нет | нет | нет | нет | нет | нет | нет | 1 |  |  | Р | П
37 | Пяткова Татьяна Александровна | Андреевка р.п., Жилинская ул., 27 корп.1, 37 | 41285-037 |  | 01.07.2018 | ПС-Не определено, РП- , ТП- | ЩЭ ж/д | 41285-037-39 | Холл | 0,38/0,22 |  | НН | Меркурий-200.02, 220В, 5-50А | 2 | 19116407 | 01.07.2014 | 16 | 01.07.2030 | нет | нет | нет | нет | нет | нет | нет | нет | 1 |  |  | Р | П
38 | Розанов Егор Владимирович | Андреевка р.п., Жилинская ул., 27 корп.1, 38 | 41285-038 |  | 01.07.2018 | ПС-Не определено, РП- , ТП- | ЩЭ ж/д | 41285-038-38 | Холл | 0,38/0,22 |  | НН | Меркурий-200.02, 220В, 5-50А | 2 | 19117036 | 01.07.2014 | 16 | 01.07.2030 | нет | нет | нет | нет | нет | нет | нет | нет | 1 |  |  | Р | П
39 | Шитова София Борисовна | Андреевка р.п., Жилинская ул., 27 корп.1, 39 | 41285-039 |  | 01.07.2018 | ПС-Не определено, РП- , ТП- | ЩЭ ж/д | 41285-039-37 | Холл | 0,38/0,22 |  | НН | Меркурий-200.02, 220В, 5-50А | 2 | 19116416 | 01.07.2014 | 16 | 01.07.2030 | нет | нет | нет | нет | нет | нет | нет | нет | 1 |  |  | Р | П
40 | Новикова Лилия Ивановна | Андреевка р.п., Жилинская ул., 27 корп.1, 40 | 41285-040 |  | 01.07.2018 | ПС-Не определено, РП- , ТП- | ЩЭ ж/д | 41285-040-33 | Холл | 0,38/0,22 |  | НН | Меркурий-200.02, 220В, 5-50А | 2 | 19116488 | 01.07.2014 | 16 | 01.07.2030 | нет | нет | нет | нет | нет | нет | нет | нет | 1 |  |  | Р | П
41 | Чиликин Николай Александрович | Андреевка р.п., Жилинская ул., 27 корп.1, 41 | 41285-041 |  | 01.07.2018 | ПС-Не определено, РП- , ТП- | ЩЭ ж/д | 41285-041-32 | Холл | 0,38/0,22 |  | 12: НН; 13: Учёт отсутствует
42 | Кравченко Андрей Сергеевич | Андреевка р.п., Жилинская ул., 27 корп.1, 42 | 41285-042 |  | 01.07.2018 | ПС-Не определено, РП- , ТП- | ЩЭ ж/д | 41285-042-31 | Холл | 0,38/0,22 |  | НН | Меркурий-200.02, 220В, 5-50А | 2 | 19116408 | 01.07.2014 | 16 | 01.07.2030 | нет | нет | нет | нет | нет | нет | нет | нет | 1 |  |  | Р | П
43 | Шампуров Андрей Викторович | Андреевка р.п., Жилинская ул., 27 корп.1, 43 | 41285-043 |  | 01.07.2018 | ПС-Не определено, РП- , ТП- | ЩЭ ж/д | 41285-043-30 | Холл | 0,38/0,22 |  | НН | Меркурий-200.02, 220В, 5-50А | 2 | 19122303 | 01.07.2014 | 16 | 01.07.2030 | нет | нет | нет | нет | нет | нет | нет | нет | 1 |  |  | Р | П
44 | Добров Александр Александрович | Андреевка р.п., Жилинская ул., 27 корп.1, 44 | 41285-044 |  | 01.07.2018 | ПС-Не определено, РП- , ТП- | ЩЭ ж/д | 41285-044-39 | Холл | 0,38/0,22 |  | НН | Меркурий-200.02, 220В, 5-50А | 2 | 28245316 | 01.07.2016 | 16 | 01.07.2032 | нет | нет | нет | нет | нет | нет | нет | нет | 1 |  |  | Р | П
45 | Михайлов Валерий Александрович | Андреевка р.п., Жилинская ул., 27 корп.1, 45 | 41285-045 |  | 01.07.2018 | ПС-Не определено, РП- , ТП- | ЩЭ ж/д | 41285-045-38 | Холл | 0,38/0,22 |  | НН | Меркурий-200.02, 220В, 5-50А | 2 | 19125899 | 01.07.2014 | 16 | 01.07.2030 | нет | нет | нет | нет | нет | нет | нет | нет | 1 |  |  | Р | П
46 | Гринцова Елена Владимировна | Андреевка р.п., Жилинская ул., 27 корп.1, 46 | 41285-046 |  | 01.07.2018 | ПС-Не определено, РП- , ТП- | ЩЭ ж/д | 41285-046-37 | Холл | 0,38/0,22 |  | НН | Меркурий-200.02, 220В, 5-50А | 2 | 19117124 | 01.07.2014 | 16 | 01.07.2030 | нет | нет | нет | нет | нет | нет | нет | нет | 1 |  |  | Р | П
47 | Манвелян Асмик Арутюновна | Андреевка р.п., Жилинская ул., 27 корп.1, 47 | 41285-047 |  | 01.07.2018 | ПС-Не определено, РП- , ТП- | ЩЭ ж/д | 41285-047-36 | Холл | 0,38/0,22 |  | НН | Меркурий-200.02, 220В, 5-50А | 2 | 19122406 | 01.07.2014 | 16 | 01.07.2030 | нет | нет | нет | нет | нет | нет | нет | нет | 1 |  |  | Р | П
48 | Кочетова Мария Сергеевна | Андреевка р.п., Жилинская ул., 27 корп.1, 48 | 41285-048 |  | 01.07.2018 | ПС-Не определено, РП- , ТП- | ЩЭ ж/д | 41285-048-35 | Холл | 0,38/0,22 |  | НН | Меркурий-200.02, 220В, 5-50А | 2 | 19125833 | 01.07.2014 | 16 | 01.07.2030 | нет | нет | нет | нет | нет | нет | нет | нет | 1 |  |  | Р | П
49 | Орешкин Александр Владимирович | Андреевка р.п., Жилинская ул., 27 корп.1, 49 | 41285-049 |  | 01.07.2018 | ПС-Не определено, РП- , ТП- | ЩЭ ж/д | 41285-049-34 | Холл | 0,38/0,22 |  | НН | Меркурий-200.02, 220В, 5-50А | 2 | 19149957 | 01.07.2014 | 16 | 01.07.2030 | нет | нет | нет | нет | нет | нет | нет | нет | 1 |  |  | Р | З
50 | Рунов Александр Адольфович | Андреевка р.п., Жилинская ул., 27 корп.1, 50 | 41285-050 |  | 01.07.2018 | ПС-Не определено, РП- , ТП- | ЩЭ ж/д | 41285-050-30 | Холл | 0,38/0,22 |  | НН | НАРТИС-100, 230В, 5(60)А | 1 | 22065177 | 26.04.2022 | 16 | 26.04.2038 | нет | нет | нет | нет | нет | нет | нет | нет | 1 |  |  | Р | З
51 | Шульга Лариса Юрьевна | Андреевка р.п., Жилинская ул., 27 корп.1, 51 | 41285-051 |  | 01.07.2018 | ПС-Не определено, РП- , ТП- | ЩЭ ж/д | 41285-051-39 | Холл | 0,38/0,22 |  | НН | Меркурий-200.02, 220В, 5-50А | 2 | 19117196 | 01.07.2014 | 16 | 01.07.2030 | нет | нет | нет | нет | нет | нет | нет | нет | 1 |  |  | Р | П
52 | Ильин Илья Андреевич | Андреевка р.п., Жилинская ул., 27 корп.1, 52 | 41285-052 |  | 01.07.2018 | ПС-Не определено, РП- , ТП- | ЩЭ ж/д | 41285-052-38 | Холл | 0,38/0,22 |  | НН | Меркурий-200.02, 220В, 5-50А | 2 | 19117082 | 01.07.2014 | 16 | 01.07.2030 | нет | нет | нет | нет | нет | нет | нет | нет | 1 |  |  | Р | П
53 | Ландышева Олеся Зазовна | Андреевка р.п., Жилинская ул., 27 корп.1, 53 | 41285-053 |  | 01.07.2018 | ПС-Не определено, РП- , ТП- | ЩЭ ж/д | 41285-053-37 | Холл | 0,38/0,22 |  | НН | Меркурий-200.02, 220В, 5-50А | 2 | 19117195 | 01.07.2014 | 16 | 01.07.2030 | нет | нет | нет | нет | нет | нет | нет | нет | 1 |  |  | Р | П
54 | Полуянова Инна Викторовна | Андреевка р.п., Жилинская ул., 27 корп.1, 54 | 41285-054 |  | 01.07.2018 | ПС-Не определено, РП- , ТП- | ЩЭ ж/д | 41285-054-36 | Холл | 0,38/0,22 |  | НН | Меркурий-200.02, 220В, 5-50А | 2 | 19127151 | 01.07.2014 | 16 | 01.07.2030 | нет | нет | нет | нет | нет | нет | нет | нет | 1 |  |  | Р | П
55 | Халева Анна Федоровна | Андреевка р.п., Жилинская ул., 27 корп.1, 55 | 41285-055 |  | 01.07.2018 | ПС-Не определено, РП- , ТП- | ЩЭ ж/д | 41285-055-35 | Холл | 0,38/0,22 |  | НН | Меркурий-200.02, 220В, 5-50А | 2 | 19125989 | 01.07.2014 | 16 | 01.07.2030 | нет | нет | нет | нет | нет | нет | нет | нет | 1 |  |  | Р | П
56 | Ахмадеев Ринат Рустамович | Андреевка р.п., Жилинская ул., 27 корп.1, 56 | 41285-056 |  | 01.07.2018 | ПС-Не определено, РП- , ТП- | ЩЭ ж/д | 41285-056-34 | Холл | 0,38/0,22 |  | НН | Меркурий-200.02, 220В, 5-50А | 2 | 19125881 | 01.07.2014 | 16 | 01.07.2030 | нет | нет | нет | нет | нет | нет | нет | нет | 1 |  |  | Р | П
57 | Рабкин Константин Сергеевич | Андреевка р.п., Жилинская ул., 27 корп.1, 57 | 41285-057 |  | 01.07.2018 | ПС-Не определено, РП- , ТП- | ЩЭ ж/д | 41285-057-33 | Холл | 0,38/0,22 |  | НН | Меркурий-200.02, 220В, 5-50А | 2 | 19128843 | 01.07.2014 | 16 | 01.07.2030 | нет | нет | нет | нет | нет | нет | нет | нет | 1 |  |  | Р | П
58 | Хисматуллина Ольга Николаевна | Андреевка р.п., Жилинская ул., 27 корп.1, 58 | 41285-058 |  | 01.07.2018 | ПС-Не определено, РП- , ТП- | ЩЭ ж/д | 41285-058-32 | Холл | 0,38/0,22 |  | НН | Меркурий-200.02, 220В, 5-50А | 2 | 19122481 | 01.07.2014 | 16 | 01.07.2030 | нет | нет | нет | нет | нет | нет | нет | нет | 1 |  |  | Р | П
59 | Базрова Марина Анатольевна | Андреевка р.п., Жилинская ул., 27 корп.1, 59 | 41285-059 |  | 01.07.2018 | ПС-Не определено, РП- , ТП- | ЩЭ ж/д | 41285-059-31 | Холл | 0,38/0,22 |  | НН | Меркурий-200.02, 220В, 5-50А | 2 | 31267176 | 01.07.2017 | 16 | 01.07.2033 | нет | нет | нет | нет | нет | нет | нет | нет | 1 |  |  | Р | П
60 | Асадова Галина Александровна | Андреевка р.п., Жилинская ул., 27 корп.1, 60 | 41285-060 |  | 01.07.2018 | ПС-Не определено, РП- , ТП- | ЩЭ ж/д | 41285-060-37 | Холл | 0,38/0,22 |  | НН | Меркурий-200.02, 220В, 5-50А | 2 | 19125851 | 01.07.2014 | 16 | 01.07.2030 | нет | нет | нет | нет | нет | нет | нет | нет | 1 |  |  | Р | П
61 | Гамзатов Абдулатип Магамедаминович | Андреевка р.п., Жилинская ул., 27 корп.1, 61 | 41285-061 |  | 01.07.2018 | ПС-Не определено, РП- , ТП- | ЩЭ ж/д | 41285-061-36 | Холл | 0,38/0,22 |  | НН | НАРТИС-100, 230В, 5(60)А | 1 | 23126839 | 28.01.2024 | 16 | 28.01.2040 | нет | нет | нет | нет | нет | нет | нет | нет | 1 |  |  | Р | З
62 | Варакин Иван Владимирович | Андреевка р.п., Жилинская ул., 27 корп.1, 62 | 41285-062 |  | 01.07.2018 | ПС-Не определено, РП- , ТП- | ЩЭ ж/д | 41285-062-35 | Холл | 0,38/0,22 |  | НН | Меркурий-200.02, 230В, 5-60А | 1 | 44589632 | 09.06.2021 | 16 | 09.06.2037 | нет | нет | нет | нет | нет | нет | нет | нет | 1 |  |  | Р | З
63 | Никоноров Роман Владимирович | Андреевка р.п., Жилинская ул., 27 корп.1, 63 | 41285-063 |  | 01.07.2018 | ПС-Не определено, РП- , ТП- | ЩЭ ж/д | 41285-063-34 | Холл | 0,38/0,22 |  | НН | Меркурий-200.02, 220В, 5-50А | 2 | 19128533 | 01.07.2014 | 16 | 01.07.2030 | нет | нет | нет | нет | нет | нет | нет | нет | 1 |  |  | Р | П
64 | Тарасов Андрей Игоревич | Андреевка р.п., Жилинская ул., 27 корп.1, 64 | 41285-064 |  | 01.07.2018 | ПС-Не определено, РП- , ТП- | ЩЭ ж/д | 41285-064-33 | Холл | 0,38/0,22 |  | НН | Меркурий-200.02, 220В, 5-50А | 2 | 19117122 | 01.07.2014 | 16 | 01.07.2030 | нет | нет | нет | нет | нет | нет | нет | нет | 1 |  |  | Р | П
65 | Копатько Анатолий Юрьевич | Андреевка р.п., Жилинская ул., 27 корп.1, 65 | 41285-065 |  | 01.07.2018 | ПС-Не определено, РП- , ТП- | ЩЭ ж/д | 41285-065-32 | Холл | 0,38/0,22 |  | НН | Меркурий-200.02, 220В, 5-50А | 2 | 19117006 | 01.07.2014 | 16 | 01.07.2030 | нет | нет | нет | нет | нет | нет | нет | нет | 1 |  |  | Р | П
66 | Скубак Светлана Александровна | Андреевка р.п., Жилинская ул., 27 корп.1, 66 | 41285-066 |  | 01.07.2018 | ПС-Не определено, РП- , ТП- | ЩЭ ж/д | 41285-066-31 | Холл | 0,38/0,22 |  | НН | Меркурий-200.02, 220В, 5-50А | 2 | 19117126 | 01.07.2014 | 16 | 01.07.2030 | нет | нет | нет | нет | нет | нет | нет | нет | 1 |  |  | Р | П
67 | Туровцева Любовь Сергеевна | Андреевка р.п., Жилинская ул., 27 корп.1, 67 | 41285-067 |  | 01.07.2018 | ПС-Не определено, РП- , ТП- | ЩЭ ж/д | 41285-067-30 | Холл | 0,38/0,22 |  | НН | Меркурий-200.02, 220В, 5-50А | 2 | 19128764 | 01.07.2014 | 16 | 01.07.2030 | нет | нет | нет | нет | нет | нет | нет | нет | 1 |  |  | Р | П
68 | Шишикин Максим Иванович | Андреевка р.п., Жилинская ул., 27 корп.1, 68 | 41285-068 |  | 01.07.2018 | ПС-Не определено, РП- , ТП- | ЩЭ ж/д | 41285-068-39 | Холл | 0,38/0,22 |  | НН | Меркурий-200.02, 220В, 5-50А | 2 | 31267366 | 01.07.2017 | 16 | 01.07.2033 | нет | нет | нет | нет | нет | нет | нет | нет | 1 |  |  | Р | П
69 | Лапичков Василий Валерьевич | Андреевка р.п., Жилинская ул., 27 корп.1, 69 | 41285-069 |  | 01.07.2018 | ПС-Не определено, РП- , ТП- | ЩЭ ж/д | 41285-069-38 | Холл | 0,38/0,22 |  | НН | Меркурий-200.02, 220В, 5-50А | 2 | 19125616 | 01.07.2014 | 16 | 01.07.2030 | нет | нет | нет | нет | нет | нет | нет | нет | 1 |  |  | Р | П
70 | Ясутис Светлана Васильевна | Андреевка р.п., Жилинская ул., 27 корп.1, 70 | 41285-070 |  | 01.07.2018 | ПС-Не определено, РП- , ТП- | ЩЭ ж/д | 41285-070-34 | Холл | 0,38/0,22 |  | НН | Меркурий-200.02, 220В, 5-50А | 2 | 19133899 | 01.07.2014 | 16 | 01.07.2030 | нет | нет | нет | нет | нет | нет | нет | нет | 1 |  |  | Р | П
71 | Довбня Александр Геннадьевич | Андреевка р.п., Жилинская ул., 27 корп.1, 71 | 41285-071 |  | 01.07.2018 | ПС-Не определено, РП- , ТП- | ЩЭ ж/д | 41285-071-33 | Холл | 0,38/0,22 |  | НН | Меркурий-200.02, 220В, 5-50А | 2 | 19127674 | 01.07.2014 | 16 | 01.07.2030 | нет | нет | нет | нет | нет | нет | нет | нет | 1 |  |  | Р | П
72 | Бородич Евгений Владимирович | Андреевка р.п., Жилинская ул., 27 корп.1, 72 | 41285-072 |  | 01.07.2018 | ПС-Не определено, РП- , ТП- | ЩЭ ж/д | 41285-072-32 | Холл | 0,38/0,22 |  | НН | Меркурий-200.02, 220В, 5-50А | 2 | 19127436 | 01.07.2014 | 16 | 01.07.2030 | нет | нет | нет | нет | нет | нет | нет | нет | 1 |  |  | Р | П
73 | Марусов Александр Павлович | Андреевка р.п., Жилинская ул., 27 корп.1, 73 | 41285-073 |  | 01.07.2018 | ПС-Не определено, РП- , ТП- | ЩЭ ж/д | 41285-073-31 | Холл | 0,38/0,22 |  | НН | Меркурий-200.02, 220В, 5-50А | 2 | 19133865 | 01.07.2014 | 16 | 01.07.2030 | нет | нет | нет | нет | нет | нет | нет | нет | 1 |  |  | Р | П
74 | Зубрев Денис Сергеевич | Андреевка р.п., Жилинская ул., 27 корп.1, 74 | 41285-074 |  | 01.07.2018 | ПС-Не определено, РП- , ТП- | ЩЭ ж/д | 41285-074-30 | Холл | 0,38/0,22 |  | НН | Меркурий-200.02, 220В, 5-50А | 2 | 19126068 | 01.07.2014 | 16 | 01.07.2030 | нет | нет | нет | нет | нет | нет | нет | нет | 1 |  |  | Р | П
75 | Чистякова Светлана Александровна | Андреевка р.п., Жилинская ул., 27 корп.1, 75 | 41285-075 |  | 01.07.2018 | ПС-Не определено, РП- , ТП- | ЩЭ ж/д | 41285-075-39 | Холл | 0,38/0,22 |  | НН | Меркурий-200.02, 220В, 5-50А | 2 | 19133823 | 01.07.2014 | 16 | 01.07.2030 | нет | нет | нет | нет | нет | нет | нет | нет | 1 |  |  | Р | П
76 | Цыбанкова Анастасия Николаевна | Андреевка р.п., Жилинская ул., 27 корп.1, 76 | 41285-076 |  | 01.07.2018 | ПС-Не определено, РП- , ТП- | ЩЭ ж/д | 41285-076-38 | Холл | 0,38/0,22 |  | НН | Меркурий-200.02, 220В, 5-50А | 2 | 19133211 | 01.07.2014 | 16 | 01.07.2030 | нет | нет | нет | нет | нет | нет | нет | нет | 1 |  |  | Р | П
77 | Савчак Руслан Александрович | Андреевка р.п., Жилинская ул., 27 корп.1, 77 | 41285-077 |  | 01.07.2018 | ПС-Не определено, РП- , ТП- | ЩЭ ж/д | 41285-077-37 | Холл | 0,38/0,22 |  | НН | Меркурий-200.02, 220В, 5-50А | 2 | 19127698 | 01.07.2014 | 16 | 01.07.2030 | нет | нет | нет | нет | нет | нет | нет | нет | 1 |  |  | Р | П
78 | Печникова Ирина Владиславовна | Андреевка р.п., Жилинская ул., 27 корп.1, 78 | 41285-078 |  | 01.07.2018 | ПС-Не определено, РП- , ТП- | ЩЭ ж/д | 41285-078-36 | Холл | 0,38/0,22 |  | НН | Меркурий-200.02, 220В, 5-50А | 2 | 19127792 | 01.07.2014 | 16 | 01.07.2030 | нет | нет | нет | нет | нет | нет | нет | нет | 1 |  |  | Р | П
79 | Кушнир Юлия Валерьевна | Андреевка р.п., Жилинская ул., 27 корп.1, 79 | 41285-079 |  | 01.07.2018 | ПС-Не определено, РП- , ТП- | ЩЭ ж/д | 41285-079-35 | Холл | 0,38/0,22 |  | НН | Меркурий-200.02, 220В, 5-50А | 2 | 19125908 | 01.07.2014 | 16 | 01.07.2030 | нет | нет | нет | нет | нет | нет | нет | нет | 1 |  |  | Р | П
80 | Морева Оксана Вадимовна | Андреевка р.п., Жилинская ул., 27 корп.1, 80 | 41285-080 |  | 01.07.2018 | ПС-Не определено, РП- , ТП- | ЩЭ ж/д | 41285-080-31 | Холл | 0,38/0,22 |  | НН | Меркурий-200.02, 220В, 5-50А | 2 | 19127315 | 01.07.2014 | 16 | 01.07.2030 | нет | нет | нет | нет | нет | нет | нет | нет | 1 |  |  | Р | П
81 | Колесников Александр Николаевич | Андреевка р.п., Жилинская ул., 27 корп.1, 81 | 41285-081 |  | 01.07.2018 | ПС-Не определено, РП- , ТП- | ЩЭ ж/д | 41285-081-30 | Холл | 0,38/0,22 |  | НН | Меркурий-200.02, 220В, 5-50А | 2 | 19133748 | 01.07.2014 | 16 | 01.07.2030 | нет | нет | нет | нет | нет | нет | нет | нет | 1 |  |  | Р | П
82 | Спирина Ольга Владимировна | Андреевка р.п., Жилинская ул., 27 корп.1, 82 | 41285-082 |  | 01.07.2018 | ПС-Не определено, РП- , ТП- | ЩЭ ж/д | 41285-082-39 | Холл | 0,38/0,22 |  | НН | НАРТИС-100, 230В, 5(60)А | 1 | 52202645 | 19.04.2023 | 16 | 19.04.2039 | нет | нет | нет | нет | нет | нет | нет | нет | 1 |  |  | Р | З
83 | Липин Владимир Юрьевич | Андреевка р.п., Жилинская ул., 27 корп.1, 83 | 41285-083 |  | 01.07.2018 | ПС-Не определено, РП- , ТП- | ЩЭ ж/д | 41285-083-38 | Холл | 0,38/0,22 |  | НН | Меркурий-200.02, 220В, 5-50А | 2 | 19122360 | 01.07.2014 | 16 | 01.07.2030 | нет | нет | нет | нет | нет | нет | нет | нет | 1 |  |  | Р | П
84 | Ермолаев Владимир Александрович | Андреевка р.п., Жилинская ул., 27 корп.1, 84 | 41285-084 |  | 01.07.2018 | ПС-Не определено, РП- , ТП- | ЩЭ ж/д | 41285-084-37 | Холл | 0,38/0,22 |  | НН | Меркурий-200.02, 220В, 5-50А | 2 | 19132143 | 01.07.2014 | 16 | 01.07.2030 | нет | нет | нет | нет | нет | нет | нет | нет | 1 |  |  | Р | П
85 | Терентьев Дмитрий Сергеевич | Андреевка р.п., Жилинская ул., 27 корп.1, 85 | 41285-085 |  | 01.07.2018 | ПС-Не определено, РП- , ТП- | ЩЭ ж/д | 41285-085-36 | Холл | 0,38/0,22 |  | НН | Меркурий-200.02, 220В, 5-50А | 2 | 19127450 | 01.07.2014 | 16 | 01.07.2030 | нет | нет | нет | нет | нет | нет | нет | нет | 1 |  |  | Р | П
86 | Ключников Дмитрий Сергеевич | Андреевка р.п., Жилинская ул., 27 корп.1, 86 | 41285-086 |  | 01.07.2018 | ПС-Не определено, РП- , ТП- | ЩЭ ж/д | 41285-086-35 | Холл | 0,38/0,22 |  | НН | НАРТИС-100, 230В, 5(60)А | 1 | 23121496 | 28.01.2024 | 16 | 28.01.2040 | нет | нет | нет | нет | нет | нет | нет | нет | 1 |  |  | Р | З
87 | Кайзер Надежда Андреевна | Андреевка р.п., Жилинская ул., 27 корп.1, 87 | 41285-087 |  | 01.07.2018 | ПС-Не определено, РП- , ТП- | ЩЭ ж/д | 41285-087-34 | Холл | 0,38/0,22 |  | НН | Меркурий-200.02, 220В, 5-50А | 2 | 19125990 | 01.07.2014 | 16 | 01.07.2030 | нет | нет | нет | нет | нет | нет | нет | нет | 1 |  |  | Р | П
88 | Маслихина Елена Евгеньевна | Андреевка р.п., Жилинская ул., 27 корп.1, 88 | 41285-088 |  | 01.07.2018 | ПС-Не определено, РП- , ТП- | ЩЭ ж/д | 41285-088-33 | Холл | 0,38/0,22 |  | НН | Меркурий-200.02, 220В, 5-50А | 2 | 19133149 | 01.07.2014 | 16 | 01.07.2030 | нет | нет | нет | нет | нет | нет | нет | нет | 1 |  |  | Р | П
89 | Кирилюк Татьяна Борисовна | Андреевка р.п., Жилинская ул., 27 корп.1, 89 | 41285-089 |  | 01.07.2018 | ПС-Не определено, РП- , ТП- | ЩЭ ж/д | 41285-089-32 | Холл | 0,38/0,22 |  | НН | НАРТИС-100, 230В, 5(60)А | 1 | 23121222 | 28.01.2024 | 16 | 28.01.2040 | нет | нет | нет | нет | нет | нет | нет | нет | 1 |  |  | Р | З
90 | Макарова Надежда Васильевна | Андреевка р.п., Жилинская ул., 27 корп.1, 90 | 41285-090 |  | 01.07.2018 | ПС-Не определено, РП- , ТП- | ЩЭ ж/д | 41285-090-38 | Холл | 0,38/0,22 |  | НН | Меркурий-200.02, 220В, 5-50А | 2 | 19124862 | 01.07.2014 | 16 | 01.07.2030 | нет | нет | нет | нет | нет | нет | нет | нет | 1 |  |  | Р | П
91 | Шестакова Виктория Борисовна | Андреевка р.п., Жилинская ул., 27 корп.1, 91 | 41285-091 |  | 01.07.2018 | ПС-Не определено, РП- , ТП- | ЩЭ ж/д | 41285-091-37 | Холл | 0,38/0,22 |  | НН | Меркурий-200.02, 220В, 5-50А | 2 | 19133119 | 01.07.2014 | 16 | 01.07.2030 | нет | нет | нет | нет | нет | нет | нет | нет | 1 |  |  | Р | П
92 | Голубкова Елена Дмитриевна | Андреевка р.п., Жилинская ул., 27 корп.1, 92 | 41285-092 |  | 01.07.2018 | ПС-Не определено, РП- , ТП- | ЩЭ ж/д | 41285-092-36 | Холл | 0,38/0,22 |  | НН | Меркурий-200.02, 220В, 5-50А | 2 | 19124864 | 01.07.2014 | 16 | 01.07.2030 | нет | нет | нет | нет | нет | нет | нет | нет | 1 |  |  | Р | П
93 | Микерин Александр Сергеевич | Андреевка р.п., Жилинская ул., 27 корп.1, 93 | 41285-093 |  | 01.07.2018 | ПС-Не определено, РП- , ТП- | ЩЭ ж/д | 41285-093-35 | Холл | 0,38/0,22 |  | НН | Меркурий-200.02, 220В, 5-50А | 2 | 28243962 | 01.07.2016 | 16 | 01.07.2032 | нет | нет | нет | нет | нет | нет | нет | нет | 1 |  |  | Р | П
94 | Шишкин Михаил Дмитриевич | Андреевка р.п., Жилинская ул., 27 корп.1, 94 | 41285-094 |  | 01.07.2018 | ПС-Не определено, РП- , ТП- | ЩЭ ж/д | 41285-094-34 | Холл | 0,38/0,22 |  | НН | Меркурий-200.02, 220В, 5-50А | 2 | 19127715 | 01.07.2014 | 16 | 01.07.2030 | нет | нет | нет | нет | нет | нет | нет | нет | 1 |  |  | Р | П
95 | Палаткин Антон Петрович | Андреевка р.п., Жилинская ул., 27 корп.1, 95 | 41285-095 |  | 01.07.2018 | ПС-Не определено, РП- , ТП- | ЩЭ ж/д | 41285-095-33 | Холл | 0,38/0,22 |  | НН | Меркурий-200.02, 220В, 5-50А | 2 | 19133531 | 01.07.2014 | 16 | 01.07.2030 | нет | нет | нет | нет | нет | нет | нет | нет | 1 |  |  | Р | П
96 | Корнева Анастасия Сергеевна | Андреевка р.п., Жилинская ул., 27 корп.1, 96 | 41285-096 |  | 01.07.2018 | ПС-Не определено, РП- , ТП- | ЩЭ ж/д | 41285-096-32 | Холл | 0,38/0,22 |  | НН | Меркурий-200.02, 220В, 5-50А | 2 | 28246387 | 01.07.2016 | 16 | 01.07.2032 | нет | нет | нет | нет | нет | нет | нет | нет | 1 |  |  | Р | П
97 | Смирнов Андрей Александрович | Андреевка р.п., Жилинская ул., 27 корп.1, 97 | 41285-097 |  | 01.07.2018 | ПС-Не определено, РП- , ТП- | ЩЭ ж/д | 41285-097-31 | Холл | 0,38/0,22 |  | НН | Меркурий-200.02, 220В, 5-50А | 2 | 19122320 | 01.07.2014 | 16 | 01.07.2030 | нет | нет | нет | нет | нет | нет | нет | нет | 1 |  |  | Р | П
98 | Панина Екатерина Витальевна | Андреевка р.п., Жилинская ул., 27 корп.1, 98 | 41285-098 |  | 01.07.2018 | ПС-Не определено, РП- , ТП- | ЩЭ ж/д | 41285-098-30 | Холл | 0,38/0,22 |  | НН | Меркурий-200.02, 220В, 5-50А | 2 | 19133728 | 01.07.2014 | 16 | 01.07.2030 | нет | нет | нет | нет | нет | нет | нет | нет | 1 |  |  | Р | П
99 | Субботина Виктория Александровна | Андреевка р.п., Жилинская ул., 27 корп.1, 99 | 41285-099 |  | 01.07.2018 | ПС-Не определено, РП- , ТП- | ЩЭ ж/д | 41285-099-39 | Холл | 0,38/0,22 |  | НН | Меркурий-200.02, 220В, 5-50А | 2 | 19116454 | 01.07.2014 | 16 | 01.07.2030 | нет | нет | нет | нет | нет | нет | нет | нет | 1 |  |  | Р | П
100 | Фокин Алексей Александрович | Андреевка р.п., Жилинская ул., 27 корп.1, 100 | 41285-100 |  | 01.07.2018 | ПС-Не определено, РП- , ТП- | ЩЭ ж/д | 41285-100-38 | Холл | 0,38/0,22 |  | НН | Меркурий-200.02, 220В, 5-50А | 2 | 19127662 | 01.07.2014 | 16 | 01.07.2030 | нет | нет | нет | нет | нет | нет | нет | нет | 1 |  |  | Р | П
101 | Стогова Галина Николаевна | Андреевка р.п., Жилинская ул., 27 корп.1, 101 | 41285-101 |  | 01.07.2018 | ПС-Не определено, РП- , ТП- | ЩЭ ж/д | 41285-101-37 | Холл | 0,38/0,22 |  | НН | НАРТИС-100, 230В, 5(60)А | 1 | 52201130 | 19.04.2023 | 16 | 19.04.2039 | нет | нет | нет | нет | нет | нет | нет | нет | 1 |  |  | Р | З
102 | Решетова Юлия Павловна | Андреевка р.п., Жилинская ул., 27 корп.1, 102 | 41285-102 |  | 01.07.2018 | ПС-Не определено, РП- , ТП- | ЩЭ ж/д | 41285-102-36 | Холл | 0,38/0,22 |  | НН | НЕВА 103, 220В, 5-60А | 1 | 60492791 | 27.05.2021 | 16 | 27.05.2037 | нет | нет | нет | нет | нет | нет | нет | нет | 1 |  |  | Р | П
103 | Закожурников Василий Валерьевич | Андреевка р.п., Жилинская ул., 27 корп.1, 103 | 41285-103 |  | 01.07.2018 | ПС-Не определено, РП- , ТП- | ЩЭ ж/д | 41285-103-35 | Холл | 0,38/0,22 |  | НН | Меркурий-200.02, 220В, 5-50А | 2 | 19125906 | 01.07.2014 | 16 | 01.07.2030 | нет | нет | нет | нет | нет | нет | нет | нет | 1 |  |  | Р | П
104 | Гусева Светлана Ивановна | Андреевка р.п., Жилинская ул., 27 корп.1, 104 | 41285-104 |  | 01.07.2018 | ПС-Не определено, РП- , ТП- | ЩЭ ж/д | 41285-104-34 | Холл | 0,38/0,22 |  | НН | Меркурий-200.02, 220В, 5-50А | 2 | 19126009 | 01.07.2014 | 16 | 01.07.2030 | нет | нет | нет | нет | нет | нет | нет | нет | 1 |  |  | Р | П
105 | Сизов Евгений Павлович | Андреевка р.п., Жилинская ул., 27 корп.1, 105 | 41285-105 |  | 01.07.2018 | ПС-Не определено, РП- , ТП- | ЩЭ ж/д | 41285-105-33 | Холл | 0,38/0,22 |  | НН | Меркурий-200.02, 220В, 5-50А | 2 | 19125270 | 01.07.2014 | 16 | 01.07.2030 | нет | нет | нет | нет | нет | нет | нет | нет | 1 |  |  | Р | П
106 | Кондрашова Светлана Викторовна | Андреевка р.п., Жилинская ул., 27 корп.1, 106 | 41285-106 |  | 01.07.2018 | ПС-Не определено, РП- , ТП- | ЩЭ ж/д | 41285-106-32 | Холл | 0,38/0,22 |  | НН | Меркурий-200.02, 220В, 5-50А | 2 | 19149803 | 01.07.2014 | 16 | 01.07.2030 | нет | нет | нет | нет | нет | нет | нет | нет | 1 |  |  | Р | П
107 | Хозеева Зинаида Сергеевна | Андреевка р.п., Жилинская ул., 27 корп.1, 107 | 41285-107 |  | 01.07.2018 | ПС-Не определено, РП- , ТП- | ЩЭ ж/д | 41285-107-31 | Холл | 0,38/0,22 |  | НН | Меркурий-200.02, 220В, 5-50А | 2 | 19130277 | 01.07.2014 | 16 | 01.07.2030 | нет | нет | нет | нет | нет | нет | нет | нет | 1 |  |  | Р | П
108 | Столяров Михаил Валерьевич | Андреевка р.п., Жилинская ул., 27 корп.1, 108 | 41285-108 |  | 01.07.2018 | ПС-Не определено, РП- , ТП- | ЩЭ ж/д | 41285-108-30 | Холл | 0,38/0,22 |  | НН | Меркурий-200.02, 220В, 5-50А | 2 | 19147090 | 01.07.2014 | 16 | 01.07.2030 | нет | нет | нет | нет | нет | нет | нет | нет | 1 |  |  | Р | П
109 | Воробьева Анаит Самвеловна | Андреевка р.п., Жилинская ул., 27 корп.1, 109 | 41285-109 |  | 01.07.2018 | ПС-Не определено, РП- , ТП- | ЩЭ ж/д | 41285-109-39 | Холл | 0,38/0,22 |  | НН | Меркурий-200.02, 220В, 5-50А | 2 | 19151625 | 01.07.2014 | 16 | 01.07.2030 | нет | нет | нет | нет | нет | нет | нет | нет | 1 |  |  | Р | П
110 | Попова Юлия Владимировна | Андреевка р.п., Жилинская ул., 27 корп.1, 110 | 41285-110 |  | 01.07.2018 | ПС-Не определено, РП- , ТП- | ЩЭ ж/д | 41285-110-35 | Холл | 0,38/0,22 |  | НН | Меркурий-200.02, 220В, 5-50А | 2 | 19150009 | 01.07.2014 | 16 | 01.07.2030 | нет | нет | нет | нет | нет | нет | нет | нет | 1 |  |  | Р | П
111 | Яковлев Михаил Геннадьевич | Андреевка р.п., Жилинская ул., 27 корп.1, 111 | 41285-111 |  | 01.07.2018 | ПС-Не определено, РП- , ТП- | ЩЭ ж/д | 41285-111-34 | Холл | 0,38/0,22 |  | НН | Меркурий-200.02, 220В, 5-50А | 2 | 19150032 | 01.07.2014 | 16 | 01.07.2030 | нет | нет | нет | нет | нет | нет | нет | нет | 1 |  |  | Р | П
112 | Терехова Инесса Викторовна | Андреевка р.п., Жилинская ул., 27 корп.1, 112 | 41285-112 |  | 01.07.2018 | ПС-Не определено, РП- , ТП- | ЩЭ ж/д | 41285-112-33 | Холл | 0,38/0,22 |  | НН | Меркурий-200.02, 220В, 5-50А | 2 | 19149912 | 01.07.2014 | 16 | 01.07.2030 | нет | нет | нет | нет | нет | нет | нет | нет | 1 |  |  | Р | П
113 | Барболина Анна Александровна | Андреевка р.п., Жилинская ул., 27 корп.1, 113 | 41285-113 |  | 01.07.2018 | ПС-Не определено, РП- , ТП- | ЩЭ ж/д | 41285-113-32 | Холл | 0,38/0,22 |  | НН | Меркурий-200.02, 220В, 5-50А | 2 | 19150052 | 01.07.2014 | 16 | 01.07.2030 | нет | нет | нет | нет | нет | нет | нет | нет | 1 |  |  | Р | П
114 | Азарова Елена Игоревна | Андреевка р.п., Жилинская ул., 27 корп.1, 114 | 41285-114 |  | 01.07.2018 | ПС-Не определено, РП- , ТП- | ЩЭ ж/д | 41285-114-31 | Холл | 0,38/0,22 |  | НН | Меркурий-200.02, 220В, 5-50А | 2 | 19146964 | 01.07.2014 | 16 | 01.07.2030 | нет | нет | нет | нет | нет | нет | нет | нет | 1 |  |  | Р | П
115 | Куприна Валентина Александровна | Андреевка р.п., Жилинская ул., 27 корп.1, 115 | 41285-115 |  | 01.07.2018 | ПС-Не определено, РП- , ТП- | ЩЭ ж/д | 41285-115-30 | Холл | 0,38/0,22 |  | НН | Меркурий-200.02, 220В, 5-50А | 2 | 18841215 | 01.07.2014 | 16 | 01.07.2030 | нет | нет | нет | нет | нет | нет | нет | нет | 1 |  |  | Р | П
116 | Манвелян Нелли Ивановна | Андреевка р.п., Жилинская ул., 27 корп.1, 116 | 41285-116 |  | 01.07.2018 | ПС-Не определено, РП- , ТП- | ЩЭ ж/д | 41285-116-39 | Холл | 0,38/0,22 |  | НН | Меркурий-200.02, 220В, 5-50А | 2 | 19141627 | 01.07.2014 | 16 | 01.07.2030 | нет | нет | нет | нет | нет | нет | нет | нет | 1 |  |  | Р | П
117 | Храмовичева Ирина Анатольевна | Андреевка р.п., Жилинская ул., 27 корп.1, 117 | 41285-117 |  | 01.07.2018 | ПС-Не определено, РП- , ТП- | ЩЭ ж/д | 41285-117-38 | Холл | 0,38/0,22 |  | НН | Меркурий-200.02, 220В, 5-50А | 2 | 19150004 | 01.07.2014 | 16 | 01.07.2030 | нет | нет | нет | нет | нет | нет | нет | нет | 1 |  |  | Р | П
118 | Киба Евгений Сергеевич | Андреевка р.п., Жилинская ул., 27 корп.1, 118 | 41285-118 |  | 01.07.2018 | ПС-Не определено, РП- , ТП- | ЩЭ ж/д | 41285-118-37 | Холл | 0,38/0,22 |  | НН | Меркурий-200.02, 220В, 5-50А | 2 | 19122371 | 01.07.2014 | 16 | 01.07.2030 | нет | нет | нет | нет | нет | нет | нет | нет | 1 |  |  | Р | П
119 | Букланова Ирина Викторовна | Андреевка р.п., Жилинская ул., 27 корп.1, 119 | 41285-119 |  | 01.07.2018 | ПС-Не определено, РП- , ТП- | ЩЭ ж/д | 41285-119-36 | Холл | 0,38/0,22 |  | НН | Меркурий-200.02, 220В, 5-50А | 2 | 19133580 | 01.07.2014 | 16 | 01.07.2030 | нет | нет | нет | нет | нет | нет | нет | нет | 1 |  |  | Р | П
120 | Зиатдинова Ильза Закиулловна | Андреевка р.п., Жилинская ул., 27 корп.1, 120 | 41285-120 |  | 01.07.2018 | ПС-Не определено, РП- , ТП- | ЩЭ ж/д | 41285-120-32 | Холл | 0,38/0,22 |  | НН | Меркурий-200.02, 220В, 5-50А | 2 | 19149110 | 01.07.2014 | 16 | 01.07.2030 | нет | нет | нет | нет | нет | нет | нет | нет | 1 |  |  | Р | П
121 | Воронков Максим Юрьевич | Андреевка р.п., Жилинская ул., 27 корп.1, 121 | 41285-121 |  | 01.07.2018 | ПС-Не определено, РП- , ТП- | ЩЭ ж/д | 41285-121-31 | Холл | 0,38/0,22 |  | НН | Меркурий-200.02, 220В, 5-50А | 2 | 19133871 | 01.07.2014 | 16 | 01.07.2030 | нет | нет | нет | нет | нет | нет | нет | нет | 1 |  |  | Р | П
122 | Шелухин Василий Николаевич | Андреевка р.п., Жилинская ул., 27 корп.1, 122 | 41285-122 |  | 01.07.2018 | ПС-Не определено, РП- , ТП- | ЩЭ ж/д | 41285-122-30 | Холл | 0,38/0,22 |  | НН | Меркурий-200.02, 220В, 5-50А | 2 | 19133710 | 01.07.2014 | 16 | 01.07.2030 | нет | нет | нет | нет | нет | нет | нет | нет | 1 |  |  | Р | П
123 | Бугайчук Татьяна Андреевна | Андреевка р.п., Жилинская ул., 27 корп.1, 123 | 41285-123 |  | 01.07.2018 | ПС-Не определено, РП- , ТП- | ЩЭ ж/д | 41285-123-39 | Холл | 0,38/0,22 |  | НН | Меркурий-200.02, 220В, 5-50А | 2 | 19149203 | 01.07.2014 | 16 | 01.07.2030 | нет | нет | нет | нет | нет | нет | нет | нет | 1 |  |  | Р | П
124 | Касаткина Надежда Владимировна | Андреевка р.п., Жилинская ул., 27 корп.1, 124 | 41285-124 |  | 01.07.2018 | ПС-Не определено, РП- , ТП- | ЩЭ ж/д | 41285-124-38 | Холл | 0,38/0,22 |  | НН | Меркурий-200.02, 220В, 5-50А | 2 | 19149445 | 01.07.2014 | 16 | 01.07.2030 | нет | нет | нет | нет | нет | нет | нет | нет | 1 |  |  | Р | П
125 | Маркосян Елена Николаевна | Андреевка р.п., Жилинская ул., 27 корп.1, 125 | 41285-125 |  | 01.07.2018 | ПС-Не определено, РП- , ТП- | ЩЭ ж/д | 41285-125-37 | Холл | 0,38/0,22 |  | НН | Меркурий-200.02, 220В, 5-50А | 2 | 19117127 | 01.07.2014 | 16 | 01.07.2030 | нет | нет | нет | нет | нет | нет | нет | нет | 1 |  |  | Р | П
126 | Невструева Лариса Петровна | Андреевка р.п., Жилинская ул., 27 корп.1, 126 | 41285-126 |  | 01.07.2018 | ПС-Не определено, РП- , ТП- | ЩЭ ж/д | 41285-126-36 | Холл | 0,38/0,22 |  | НН | Меркурий-200.02, 220В, 5-50А | 2 | 19133720 | 01.07.2014 | 16 | 01.07.2030 | нет | нет | нет | нет | нет | нет | нет | нет | 1 |  |  | Р | П
127 | Паршенкова Ирина Александровна | Андреевка р.п., Жилинская ул., 27 корп.1, 127 | 41285-127 |  | 01.07.2018 | ПС-Не определено, РП- , ТП- | ЩЭ ж/д | 41285-127-35 | Холл | 0,38/0,22 |  | НН | Меркурий-200.02, 220В, 5-50А | 2 | 19133787 | 01.07.2014 | 16 | 01.07.2030 | нет | нет | нет | нет | нет | нет | нет | нет | 1 |  |  | Р | П
128 | Ефимова Ирина Ивановна | Андреевка р.п., Жилинская ул., 27 корп.1, 128 | 41285-128 |  | 01.07.2018 | ПС-Не определено, РП- , ТП- | ЩЭ ж/д | 41285-128-34 | Холл | 0,38/0,22 |  | НН | Меркурий-200.02, 220В, 5-50А | 2 | 19133562 | 01.07.2014 | 16 | 01.07.2030 | нет | нет | нет | нет | нет | нет | нет | нет | 1 |  |  | Р | П
129 | Иванов Максим Николаевич | Андреевка р.п., Жилинская ул., 27 корп.1, 129 | 41285-129 |  | 01.07.2018 | ПС-Не определено, РП- , ТП- | ЩЭ ж/д | 41285-129-33 | Холл | 0,38/0,22 |  | НН | Меркурий-200.02, 220В, 5-50А | 2 | 19133621 | 01.07.2014 | 16 | 01.07.2030 | нет | нет | нет | нет | нет | нет | нет | нет | 1 |  |  | Р | П
130 | Никишова Любовь Геннадьевна | Андреевка р.п., Жилинская ул., 27 корп.1, 130 | 41285-130 |  | 01.07.2018 | ПС-Не определено, РП- , ТП- | ЩЭ ж/д | 41285-130-39 | Холл | 0,38/0,22 |  | НН | Меркурий-200.02, 220В, 5-50А | 2 | 19126050 | 01.07.2014 | 16 | 01.07.2030 | нет | нет | нет | нет | нет | нет | нет | нет | 1 |  |  | Р | П
131 | Теплов Дмитрий Владимирович | Андреевка р.п., Жилинская ул., 27 корп.1, 131 | 41285-131 |  | 01.07.2018 | ПС-Не определено, РП- , ТП- | ЩЭ ж/д | 41285-131-38 | Холл | 0,38/0,22 |  | НН | Меркурий-200.02, 220В, 5-50А | 2 | 19124845 | 01.07.2014 | 16 | 01.07.2030 | нет | нет | нет | нет | нет | нет | нет | нет | 1 |  |  | Р | П
132 | Малышева Елена Евгеньевна | Андреевка р.п., Жилинская ул., 27 корп.1, 132 | 41285-132 |  | 01.07.2018 | ПС-Не определено, РП- , ТП- | ЩЭ ж/д | 41285-132-37 | Холл | 0,38/0,22 |  | НН | Меркурий-200.02, 220В, 5-50А | 2 | 19133626 | 01.07.2014 | 16 | 01.07.2030 | нет | нет | нет | нет | нет | нет | нет | нет | 1 |  |  | Р | П
133 | Климчук Яна Витальевна | Андреевка р.п., Жилинская ул., 27 корп.1, 133 | 41285-133 |  | 01.07.2018 | ПС-Не определено, РП- , ТП- | ЩЭ ж/д | 41285-133-36 | Холл | 0,38/0,22 |  | НН | Меркурий-200.02, 220В, 5-50А | 2 | 19133719 | 01.07.2014 | 16 | 01.07.2030 | нет | нет | нет | нет | нет | нет | нет | нет | 1 |  |  | Р | П
134 | Ломшин Игорь Алексеевич | Андреевка р.п., Жилинская ул., 27 корп.2, 1 | 41286-001 |  | 01.07.2018 | ПС-Не определено, РП- , ТП- | ЩЭ ж/д | 41286-001-35 | Холл | 0,38/0,22 |  | НН | Меркурий-200.02, 220В, 5-50А | 2 | 19147303 | 01.07.2014 | 16 | 01.07.2030 | нет | нет | нет | нет | нет | нет | нет | нет | 1 |  |  | Р | П
135 | Мартынова Мария Алексеевна | Андреевка р.п., Жилинская ул., 27 корп.2, 2 | 41286-002 |  | 01.07.2018 | ПС-Не определено, РП- , ТП- | ЩЭ ж/д | 41286-002-34 | Холл | 0,38/0,22 |  | НН | Меркурий-200.02, 220В, 5-50А | 2 | 19147202 | 01.07.2014 | 16 | 01.07.2030 | нет | нет | нет | нет | нет | нет | нет | нет | 1 |  |  | Р | П
136 | Демидов Олег Анатольевич | Андреевка р.п., Жилинская ул., 27 корп.2, 3 | 41286-003 |  | 01.07.2018 | ПС-Не определено, РП- , ТП- | ЩЭ ж/д | 41286-003-33 | Холл | 0,38/0,22 |  | НН | Меркурий-200.02, 220В, 5-50А | 2 | 19147351 | 01.07.2014 | 16 | 01.07.2030 | нет | нет | нет | нет | нет | нет | нет | нет | 1 |  |  | Р | П
137 | Литасова Татьяна Юрьевна | Андреевка р.п., Жилинская ул., 27 корп.2, 4 | 41286-004 |  | 01.07.2018 | ПС-Не определено, РП- , ТП- | ЩЭ ж/д | 41286-004-32 | Холл | 0,38/0,22 |  | НН | Меркурий-200.02, 220В, 5-50А | 2 | 19147477 | 01.07.2014 | 16 | 01.07.2030 | нет | нет | нет | нет | нет | нет | нет | нет | 1 |  |  | Р | П
138 | Чилаев Мурат Султанович | Андреевка р.п., Жилинская ул., 27 корп.2, 5 | 41286-005 |  | 01.07.2018 | ПС-Не определено, РП- , ТП- | ЩЭ ж/д | 41286-005-31 | Холл | 0,38/0,22 |  | НН | Меркурий-200.02, 220В, 5-50А | 2 | 19141954 | 01.07.2014 | 16 | 01.07.2030 | нет | нет | нет | нет | нет | нет | нет | нет | 1 |  |  | Р | П
139 | Клочков Максим Александрович | Андреевка р.п., Жилинская ул., 27 корп.2, 6 | 41286-006 |  | 01.07.2018 | ПС-Не определено, РП- , ТП- | ЩЭ ж/д | 41286-006-30 | Холл | 0,38/0,22 |  | НН | Меркурий-200.02, 220В, 5-50А | 2 | 31267279 | 01.07.2017 | 16 | 01.07.2033 | нет | нет | нет | нет | нет | нет | нет | нет | 1 |  |  | Р | П
140 | Гуляев Сергей Викторович | Андреевка р.п., Жилинская ул., 27 корп.2, 7 | 41286-007 |  | 01.07.2018 | ПС-Не определено, РП- , ТП- | ЩЭ ж/д | 41286-007-39 | Холл | 0,38/0,22 |  | НН | НАРТИС-100, 230В, 5(60)А | 1 | 53148679 | 20.12.2023 | 16 | 20.12.2039 | нет | нет | нет | нет | нет | нет | нет | нет | 1 |  |  | Р | З
141 | Бражников Михаил Серафимович | Андреевка р.п., Жилинская ул., 27 корп.2, 8 | 41286-008 |  | 01.07.2018 | ПС-Не определено, РП- , ТП- | ЩЭ ж/д | 41286-008-38 | Холл | 0,38/0,22 |  | НН | Меркурий-200.02, 220В, 5-50А | 2 | 19138432 | 01.07.2014 | 16 | 01.07.2030 | нет | нет | нет | нет | нет | нет | нет | нет | 1 |  |  | Р | П
142 | Медведев Михаил Сергеевич | Андреевка р.п., Жилинская ул., 27 корп.2, 9 | 41286-009 |  | 01.07.2018 | ПС-Не определено, РП- , ТП- | ЩЭ ж/д | 41286-009-37 | Холл | 0,38/0,22 |  | НН | Меркурий-200.02, 220В, 5-50А | 2 | 19138528 | 01.07.2014 | 16 | 01.07.2030 | нет | нет | нет | нет | нет | нет | нет | нет | 1 |  |  | Р | П
143 | Гиматова Мария Александровна | Андреевка р.п., Жилинская ул., 27 корп.2, 10 | 41286-010 |  | 01.07.2018 | ПС-Не определено, РП- , ТП- | ЩЭ ж/д | 41286-010-33 | Холл | 0,38/0,22 |  | НН | Меркурий-200.02, 220В, 5-50А | 2 | 19141930 | 01.07.2014 | 16 | 01.07.2030 | нет | нет | нет | нет | нет | нет | нет | нет | 1 |  |  | Р | П
144 | Посыпайко Вероника Александровна | Андреевка р.п., Жилинская ул., 27 корп.2, 11 | 41286-011 |  | 01.07.2018 | ПС-Не определено, РП- , ТП- | ЩЭ ж/д | 41286-011-32 | Холл | 0,38/0,22 |  | НН | Меркурий-200.02, 220В, 5-50А | 2 | 19138595 | 01.07.2014 | 16 | 01.07.2030 | нет | нет | нет | нет | нет | нет | нет | нет | 1 |  |  | Р | П
145 | Волгапова Надежда Матвеевна | Андреевка р.п., Жилинская ул., 27 корп.2, 12 | 41286-012 |  | 01.07.2018 | ПС-Не определено, РП- , ТП- | ЩЭ ж/д | 41286-012-31 | Холл | 0,38/0,22 |  | НН | Меркурий-200.02, 220В, 5-50А | 2 | 31277010 | 01.07.2017 | 16 | 01.07.2033 | нет | нет | нет | нет | нет | нет | нет | нет | 1 |  |  | Р | П
146 | Гордеева Людмила Васильевна | Андреевка р.п., Жилинская ул., 27 корп.2, 13 | 41286-013 |  | 01.07.2018 | ПС-Не определено, РП- , ТП- | ЩЭ ж/д | 41286-013-30 | Холл | 0,38/0,22 |  | НН | Меркурий-200.02, 230В, 5-60А | 1 | 42319113 | 06.07.2020 | 16 | 06.07.2036 | нет | нет | нет | нет | нет | нет | нет | нет | 1 |  |  | Р | П
147 | Егорова Ольга Николаевна | Андреевка р.п., Жилинская ул., 27 корп.2, 14 | 41286-014 |  | 01.07.2018 | ПС-Не определено, РП- , ТП- | ЩЭ ж/д | 41286-014-39 | Холл | 0,38/0,22 |  | НН | Меркурий-200.02, 220В, 5-50А | 2 | 19138567 | 01.07.2014 | 16 | 01.07.2030 | нет | нет | нет | нет | нет | нет | нет | нет | 1 |  |  | Р | П
148 | Фефелова Юлия Павловна | Андреевка р.п., Жилинская ул., 27 корп.2, 15 | 41286-015 |  | 01.07.2018 | ПС-Не определено, РП- , ТП- | ЩЭ ж/д | 41286-015-38 | Холл | 0,38/0,22 |  | НН | Меркурий-200.02, 220В, 5-50А | 2 | 19138540 | 01.07.2014 | 16 | 01.07.2030 | нет | нет | нет | нет | нет | нет | нет | нет | 1 |  |  | Р | П
149 | Храбров Александр Александрович | Андреевка р.п., Жилинская ул., 27 корп.2, 16 | 41286-016 |  | 01.07.2018 | ПС-Не определено, РП- , ТП- | ЩЭ ж/д | 41286-016-37 | Холл | 0,38/0,22 |  | НН | Меркурий-200.02, 220В, 5-50А | 2 | 19138488 | 01.07.2014 | 16 | 01.07.2030 | нет | нет | нет | нет | нет | нет | нет | нет | 1 |  |  | Р | П
150 | Звягин Алексей Владимирович | Андреевка р.п., Жилинская ул., 27 корп.2, 17 | 41286-017 |  | 01.07.2018 | ПС-Не определено, РП- , ТП- | ЩЭ ж/д | 41286-017-36 | Холл | 0,38/0,22 |  | НН | Меркурий-200.02, 220В, 5-50А | 2 | 19144924 | 01.07.2014 | 16 | 01.07.2030 | нет | нет | нет | нет | нет | нет | нет | нет | 1 |  |  | Р | П
151 | Зайцев Александр Михайлович | Андреевка р.п., Жилинская ул., 27 корп.2, 18 | 41286-018 |  | 01.07.2018 | ПС-Не определено, РП- , ТП- | ЩЭ ж/д | 41286-018-35 | Холл | 0,38/0,22 |  | НН | Меркурий-200.02, 220В, 5-50А | 2 | 19145034 | 01.07.2014 | 16 | 01.07.2030 | нет | нет | нет | нет | нет | нет | нет | нет | 1 |  |  | Р | П
152 | Кулак Иван Иванович | Андреевка р.п., Жилинская ул., 27 корп.2, 19 | 41286-019 |  | 01.07.2018 | ПС-Не определено, РП- , ТП- | ЩЭ ж/д | 41286-019-34 | Холл | 0,38/0,22 |  | НН | НАРТИС-100, 230В, 5(60)А | 1 | 53147351 | 19.12.2023 | 16 | 19.12.2039 | нет | нет | нет | нет | нет | нет | нет | нет | 1 |  |  | Р | З
153 | Джугурян Гаяне Грантовна | Андреевка р.п., Жилинская ул., 27 корп.2, 20 | 41286-020 |  | 01.07.2018 | ПС-Не определено, РП- , ТП- | ЩЭ ж/д | 41286-020-30 | Холл | 0,38/0,22 |  | НН | Меркурий-200.02, 220В, 5-50А | 2 | 19138572 | 01.07.2014 | 16 | 01.07.2030 | нет | нет | нет | нет | нет | нет | нет | нет | 1 |  |  | Р | П
154 | Орловская Татьяна Валерьевна | Андреевка р.п., Жилинская ул., 27 корп.2, 21 | 41286-021 |  | 01.07.2018 | ПС-Не определено, РП- , ТП- | ЩЭ ж/д | 41286-021-39 | Холл | 0,38/0,22 |  | НН | Меркурий-200.02, 220В, 5-50А | 2 | 19145099 | 01.07.2014 | 16 | 01.07.2030 | нет | нет | нет | нет | нет | нет | нет | нет | 1 |  |  | Р | П
155 | Раченков Андрей Викторович | Андреевка р.п., Жилинская ул., 27 корп.2, 22 | 41286-022 |  | 01.07.2018 | ПС-Не определено, РП- , ТП- | ЩЭ ж/д | 41286-022-38 | Холл | 0,38/0,22 |  | НН | Меркурий-200.02, 220В, 5-50А | 2 | 19145067 | 01.07.2014 | 16 | 01.07.2030 | нет | нет | нет | нет | нет | нет | нет | нет | 1 |  |  | Р | П
156 | Коптев Артем Дмитриевич | Андреевка р.п., Жилинская ул., 27 корп.2, 23 | 41286-023 |  | 01.07.2018 | ПС-Не определено, РП- , ТП- | ЩЭ ж/д | 41286-023-37 | Холл | 0,38/0,22 |  | НН | Меркурий-200.02, 220В, 5-50А | 2 | 19144929 | 01.07.2014 | 16 | 01.07.2030 | нет | нет | нет | нет | нет | нет | нет | нет | 1 |  |  | Р | П
157 | Грицай Наталья Владимировна | Андреевка р.п., Жилинская ул., 27 корп.2, 24 | 41286-024 |  | 01.07.2018 | ПС-Не определено, РП- , ТП- | ЩЭ ж/д | 41286-024-36 | Холл | 0,38/0,22 |  | НН | Меркурий-200.02, 220В, 5-50А | 2 | 19145096 | 01.07.2014 | 16 | 01.07.2030 | нет | нет | нет | нет | нет | нет | нет | нет | 1 |  |  | Р | П
158 | Мазурова Валентина Николаевна | Андреевка р.п., Жилинская ул., 27 корп.2, 25 | 41286-025 |  | 01.07.2018 | ПС-Не определено, РП- , ТП- | ЩЭ ж/д | 41286-025-35 | Холл | 0,38/0,22 |  | НН | Меркурий-200.02, 220В, 5-50А | 2 | 19149301 | 01.07.2014 | 16 | 01.07.2030 | нет | нет | нет | нет | нет | нет | нет | нет | 1 |  |  | Р | П
159 | Соломатов Алексей Сергеевич | Андреевка р.п., Жилинская ул., 27 корп.2, 26 | 41286-026 |  | 01.07.2018 | ПС-Не определено, РП- , ТП- | ЩЭ ж/д | 41286-026-34 | Холл | 0,38/0,22 |  | НН | Меркурий-200.02, 220В, 5-50А | 2 | 19144907 | 01.07.2014 | 16 | 01.07.2030 | нет | нет | нет | нет | нет | нет | нет | нет | 1 |  |  | Р | П
160 | Котельникова Ольга Евгеньевна | Андреевка р.п., Жилинская ул., 27 корп.2, 27 | 41286-027 |  | 01.07.2018 | ПС-Не определено, РП- , ТП- | ЩЭ ж/д | 41286-027-33 | Холл | 0,38/0,22 |  | НН | Меркурий-200.02, 220В, 5-50А | 2 | 19144903 | 01.07.2014 | 16 | 01.07.2030 | нет | нет | нет | нет | нет | нет | нет | нет | 1 |  |  | Р | П
161 | Никитина Людмила Алексеевна | Андреевка р.п., Жилинская ул., 27 корп.2, 28 | 41286-028 |  | 01.07.2018 | ПС-Не определено, РП- , ТП- | ЩЭ ж/д | 41286-028-32 | Холл | 0,38/0,22 |  | НН | НАРТИС-100, 230В, 5(60)А | 1 | 53150486 | 18.12.2023 | 16 | 18.12.2039 | нет | нет | нет | нет | нет | нет | нет | нет | 1 |  |  | Р | З
162 | Куликова Ольга Евгеньевна | Андреевка р.п., Жилинская ул., 27 корп.2, 29 | 41286-029 |  | 01.07.2018 | ПС-Не определено, РП- , ТП- | ЩЭ ж/д | 41286-029-31 | Холл | 0,38/0,22 |  | НН | Меркурий-200.02, 220В, 5-50А | 2 | 19150354 | 01.07.2014 | 16 | 01.07.2030 | нет | нет | нет | нет | нет | нет | нет | нет | 1 |  |  | Р | П
163 | Королева Татьяна Викторовна | Андреевка р.п., Жилинская ул., 27 корп.2, 30 | 41286-030 |  | 01.07.2018 | ПС-Не определено, РП- , ТП- | ЩЭ ж/д | 41286-030-37 | Холл | 0,38/0,22 |  | НН | Меркурий-200.02, 220В, 5-50А | 2 | 19145018 | 01.07.2014 | 16 | 01.07.2030 | нет | нет | нет | нет | нет | нет | нет | нет | 1 |  |  | Р | П
164 | Рытов Игорь Анатольевич | Андреевка р.п., Жилинская ул., 27 корп.2, 31 | 41286-031 |  | 01.07.2018 | ПС-Не определено, РП- , ТП- | ЩЭ ж/д | 41286-031-36 | Холл | 0,38/0,22 |  | НН | Меркурий-200.02, 220В, 5-50А | 2 | 19145062 | 01.07.2014 | 16 | 01.07.2030 | нет | нет | нет | нет | нет | нет | нет | нет | 1 |  |  | Р | П
165 | Латовкин Сергей Иванович | Андреевка р.п., Жилинская ул., 27 корп.2, 32 | 41286-032 |  | 01.07.2018 | ПС-Не определено, РП- , ТП- | ЩЭ ж/д | 41286-032-35 | Холл | 0,38/0,22 |  | НН | Меркурий-200.02, 220В, 5-50А | 2 | 19145091 | 01.07.2014 | 16 | 01.07.2030 | нет | нет | нет | нет | нет | нет | нет | нет | 1 |  |  | Р | П
166 | Мартыненко Ангелина Павловна | Андреевка р.п., Жилинская ул., 27 корп.2, 33 | 41286-033 |  | 01.07.2018 | ПС-Не определено, РП- , ТП- | ЩЭ ж/д | 41286-033-34 | Холл | 0,38/0,22 |  | НН | Меркурий-200.02, 220В, 5-50А | 2 | 19151869 | 01.07.2014 | 16 | 01.07.2030 | нет | нет | нет | нет | нет | нет | нет | нет | 1 |  |  | Р | П
167 | Кот Владимир Николаевич | Андреевка р.п., Жилинская ул., 27 корп.2, 34 | 41286-034 |  | 01.07.2018 | ПС-Не определено, РП- , ТП- | ЩЭ ж/д | 41286-034-33 | Холл | 0,38/0,22 |  | НН | Меркурий-200.02, 220В, 5-50А | 2 | 19151777 | 01.07.2014 | 16 | 01.07.2030 | нет | нет | нет | нет | нет | нет | нет | нет | 1 |  |  | Р | П
168 | Сагитова Альбина Хатмулловна | Андреевка р.п., Жилинская ул., 27 корп.2, 35 | 41286-035 |  | 01.07.2018 | ПС-Не определено, РП- , ТП- | ЩЭ ж/д | 41286-035-32 | Холл | 0,38/0,22 |  | НН | Меркурий-200.02, 220В, 5-50А | 2 | 19147742 | 01.07.2014 | 16 | 01.07.2030 | нет | нет | нет | нет | нет | нет | нет | нет | 1 |  |  | Р | П
169 | Акимова Наталия Андреевна | Андреевка р.п., Жилинская ул., 27 корп.2, 36 | 41286-036 |  | 01.07.2018 | ПС-Не определено, РП- , ТП- | ЩЭ ж/д | 41286-036-31 | Холл | 0,38/0,22 |  | НН | Меркурий-200.02, 220В, 5-50А | 2 | 19151958 | 01.07.2014 | 16 | 01.07.2030 | нет | нет | нет | нет | нет | нет | нет | нет | 1 |  |  | Р | П
170 | Береснева Ирина Александровна | Андреевка р.п., Жилинская ул., 27 корп.2, 37 | 41286-037 |  | 01.07.2018 | ПС-Не определено, РП- , ТП- | ЩЭ ж/д | 41286-037-30 | Холл | 0,38/0,22 |  | НН | Меркурий-200.02, 220В, 5-50А | 2 | 19151990 | 01.07.2014 | 16 | 01.07.2030 | нет | нет | нет | нет | нет | нет | нет | нет | 1 |  |  | Р | П
171 | Латовкина Наталья Александровна | Андреевка р.п., Жилинская ул., 27 корп.2, 38 | 41286-038 |  | 01.07.2018 | ПС-Не определено, РП- , ТП- | ЩЭ ж/д | 41286-038-39 | Холл | 0,38/0,22 |  | НН | Меркурий-200.02, 220В, 5-50А | 2 | 19151956 | 01.07.2014 | 16 | 01.07.2030 | нет | нет | нет | нет | нет | нет | нет | нет | 1 |  |  | Р | П
172 | Степанова Елена Евгеньевна | Андреевка р.п., Жилинская ул., 27 корп.2, 39 | 41286-039 |  | 01.07.2018 | ПС-Не определено, РП- , ТП- | ЩЭ ж/д | 41286-039-38 | Холл | 0,38/0,22 |  | НН | Меркурий-200.02, 220В, 5-50А | 2 | 19147736 | 01.07.2014 | 16 | 01.07.2030 | нет | нет | нет | нет | нет | нет | нет | нет | 1 |  |  | Р | П
173 | Гладий Елена Петровна | Андреевка р.п., Жилинская ул., 27 корп.2, 40 | 41286-040 |  | 01.07.2018 | ПС-Не определено, РП- , ТП- | ЩЭ ж/д | 41286-040-34 | Холл | 0,38/0,22 |  | НН | Меркурий-200.02, 220В, 5-50А | 2 | 19151853 | 01.07.2014 | 16 | 01.07.2030 | нет | нет | нет | нет | нет | нет | нет | нет | 1 |  |  | Р | П
174 | Лалаян Мовсес Акопович | Андреевка р.п., Жилинская ул., 27 корп.2, 41 | 41286-041 |  | 01.07.2018 | ПС-Не определено, РП- , ТП- | ЩЭ ж/д | 41286-041-33 | Холл | 0,38/0,22 |  | НН | Меркурий-200.02, 220В, 5-50А | 2 | 19152010 | 01.07.2014 | 16 | 01.07.2030 | нет | нет | нет | нет | нет | нет | нет | нет | 1 |  |  | Р | П
175 | Андреев Андрей Михайлович | Андреевка р.п., Жилинская ул., 27 корп.2, 42 | 41286-042 |  | 01.07.2018 | ПС-Не определено, РП- , ТП- | ЩЭ ж/д | 41286-042-32 | Холл | 0,38/0,22 |  | НН | Меркурий-200.02, 220В, 5-50А | 2 | 19147712 | 01.07.2014 | 16 | 01.07.2030 | нет | нет | нет | нет | нет | нет | нет | нет | 1 |  |  | Р | П
176 | Фрунзе Алла Евгеньевна | Андреевка р.п., Жилинская ул., 27 корп.2, 43 | 41286-043 |  | 01.07.2018 | ПС-Не определено, РП- , ТП- | ЩЭ ж/д | 41286-043-31 | Холл | 0,38/0,22 |  | НН | Меркурий-200.02, 220В, 5-50А | 2 | 19151849 | 01.07.2014 | 16 | 01.07.2030 | нет | нет | нет | нет | нет | нет | нет | нет | 1 |  |  | Р | П
177 | Иващенко Сергей Дмитриевич | Андреевка р.п., Жилинская ул., 27 корп.2, 44 | 41286-044 |  | 01.07.2018 | ПС-Не определено, РП- , ТП- | ЩЭ ж/д | 41286-044-30 | Холл | 0,38/0,22 |  | НН | Меркурий-200.02, 220В, 5-50А | 2 | 19133926 | 01.07.2014 | 16 | 01.07.2030 | нет | нет | нет | нет | нет | нет | нет | нет | 1 |  |  | Р | П
178 | Баласанян Наринэ Валерьевна | Андреевка р.п., Жилинская ул., 27 корп.2, 45 | 41286-045 |  | 01.07.2018 | ПС-Не определено, РП- , ТП- | ЩЭ ж/д | 41286-045-39 | Холл | 0,38/0,22 |  | НН | Меркурий-200.02, 220В, 5-50А | 2 | 19147760 | 01.07.2014 | 16 | 01.07.2030 | нет | нет | нет | нет | нет | нет | нет | нет | 1 |  |  | Р | П
179 | Сидоренко Татьяна Васильевна | Андреевка р.п., Жилинская ул., 27 корп.2, 46 | 41286-046 |  | 01.07.2018 | ПС-Не определено, РП- , ТП- | ЩЭ ж/д | 41286-046-38 | Холл | 0,38/0,22 |  | НН | Меркурий-200.02, 220В, 5-50А | 2 | 19151604 | 01.07.2014 | 16 | 01.07.2030 | нет | нет | нет | нет | нет | нет | нет | нет | 1 |  |  | Р | П
180 | Новикова Ольга Николаевна | Андреевка р.п., Жилинская ул., 27 корп.2, 47 | 41286-047 |  | 01.07.2018 | ПС-Не определено, РП- , ТП- | ЩЭ ж/д | 41286-047-37 | Холл | 0,38/0,22 |  | НН | Меркурий-200.02, 220В, 5-50А | 2 | 19152085 | 01.07.2014 | 16 | 01.07.2030 | нет | нет | нет | нет | нет | нет | нет | нет | 1 |  |  | Р | П
181 | Саргсян Эдгар Сейрани | Андреевка р.п., Жилинская ул., 27 корп.2, 48 | 41286-048 |  | 01.07.2018 | ПС-Не определено, РП- , ТП- | ЩЭ ж/д | 41286-048-36 | Холл | 0,38/0,22 |  | НН | Меркурий-200.02, 220В, 5-50А | 2 | 19151987 | 01.07.2014 | 16 | 01.07.2030 | нет | нет | нет | нет | нет | нет | нет | нет | 1 |  |  | Р | П
182 | Лаврущев Андрей Геннадьевич | Андреевка р.п., Жилинская ул., 27 корп.2, 49 | 41286-049 |  | 01.07.2018 | ПС-Не определено, РП- , ТП- | ЩЭ ж/д | 41286-049-35 | Холл | 0,38/0,22 |  | НН | Меркурий-200.02, 220В, 5-50А | 2 | 19151986 | 01.07.2014 | 16 | 01.07.2030 | нет | нет | нет | нет | нет | нет | нет | нет | 1 |  |  | Р | П
183 | Аланкина Нина Андреевна | Андреевка р.п., Жилинская ул., 27 корп.2, 50 | 41286-050 |  | 01.07.2018 | ПС-Не определено, РП- , ТП- | ЩЭ ж/д | 41286-050-31 | Холл | 0,38/0,22 |  | НН | Меркурий-200.02, 220В, 5-50А | 2 | 19147794 | 01.07.2014 | 16 | 01.07.2030 | нет | нет | нет | нет | нет | нет | нет | нет | 1 |  |  | Р | П
184 | Федоров Федор Васильевич | Андреевка р.п., Жилинская ул., 27 корп.2, 51 | 41286-051 |  | 01.07.2018 | ПС-Не определено, РП- , ТП- | ЩЭ ж/д | 41286-051-30 | Холл | 0,38/0,22 |  | НН | Меркурий-200.02, 220В, 5-50А | 2 | 19147701 | 01.07.2014 | 16 | 01.07.2030 | нет | нет | нет | нет | нет | нет | нет | нет | 1 |  |  | Р | П
185 | Галстян Вардан Ашотович | Андреевка р.п., Жилинская ул., 27 корп.2, 52 | 41286-052 |  | 01.07.2018 | ПС-Не определено, РП- , ТП- | ЩЭ ж/д | 41286-052-39 | Холл | 0,38/0,22 |  | НН | Меркурий-200.02, 220В, 5-50А | 2 | 19151910 | 01.07.2014 | 16 | 01.07.2030 | нет | нет | нет | нет | нет | нет | нет | нет | 1 |  |  | Р | П
186 | Гербер Павел Александрович | Андреевка р.п., Жилинская ул., 27 корп.2, 53 | 41286-053 |  | 01.07.2018 | ПС-Не определено, РП- , ТП- | ЩЭ ж/д | 41286-053-38 | Холл | 0,38/0,22 |  | НН | Меркурий-200.02, 220В, 5-50А | 2 | 19144997 | 01.07.2014 | 16 | 01.07.2030 | нет | нет | нет | нет | нет | нет | нет | нет | 1 |  |  | Р | П
187 | Павлова Татьяна Евгеньевна | Андреевка р.п., Жилинская ул., 27 корп.2, 54 | 41286-054 |  | 01.07.2018 | ПС-Не определено, РП- , ТП- | ЩЭ ж/д | 41286-054-37 | Холл | 0,38/0,22 |  | НН | Меркурий-200.02, 220В, 5-50А | 2 | 19145069 | 01.07.2014 | 16 | 01.07.2030 | нет | нет | нет | нет | нет | нет | нет | нет | 1 |  |  | Р | П
188 | Пахмуров Антон Игоревич | Андреевка р.п., Жилинская ул., 27 корп.2, 55 | 41286-055 |  | 01.07.2018 | ПС-Не определено, РП- , ТП- | ЩЭ ж/д | 41286-055-36 | Холл | 0,38/0,22 |  | НН | НАРТИС-100, 230В, 5(60)А | 1 | 23127059 | 28.01.2024 | 16 | 28.01.2040 | нет | нет | нет | нет | нет | нет | нет | нет | 1 |  |  | Р | З
189 | Куликов Владимир Владимирович | Андреевка р.п., Жилинская ул., 27 корп.2, 56 | 41286-056 |  | 01.07.2018 | ПС-Не определено, РП- , ТП- | ЩЭ ж/д | 41286-056-35 | Холл | 0,38/0,22 |  | НН | Меркурий-200.02, 220В, 5-50А | 2 | 19145050 | 01.07.2014 | 16 | 01.07.2030 | нет | нет | нет | нет | нет | нет | нет | нет | 1 |  |  | Р | П
190 | Фиалка Игорь Владимирович | Андреевка р.п., Жилинская ул., 27 корп.2, 57 | 41286-057 |  | 01.07.2018 | ПС-Не определено, РП- , ТП- | ЩЭ ж/д | 41286-057-34 | Холл | 0,38/0,22 |  | НН | Меркурий-200.02, 220В, 5-50А | 2 | 19138471 | 01.07.2014 | 16 | 01.07.2030 | нет | нет | нет | нет | нет | нет | нет | нет | 1 |  |  | Р | П
191 | Андрианов Олег Иванович | Андреевка р.п., Жилинская ул., 27 корп.2, 58 | 41286-058 |  | 01.07.2018 | ПС-Не определено, РП- , ТП- | ЩЭ ж/д | 41286-058-33 | Холл | 0,38/0,22 |  | НН | Меркурий-200.02, 220В, 5-50А | 2 | 19145620 | 01.07.2014 | 16 | 01.07.2030 | нет | нет | нет | нет | нет | нет | нет | нет | 1 |  |  | Р | П
192 | Тимонин Юрий Сергеевич | Андреевка р.п., Жилинская ул., 27 корп.2, 59 | 41286-059 |  | 01.07.2018 | ПС-Не определено, РП- , ТП- | ЩЭ ж/д | 41286-059-32 | Холл | 0,38/0,22 |  | НН | Меркурий-200.02, 220В, 5-50А | 2 | 19141330 | 01.07.2014 | 16 | 01.07.2030 | нет | нет | нет | нет | нет | нет | нет | нет | 1 |  |  | Р | П
193 | Пуркач Валентин Валентинович | Андреевка р.п., Жилинская ул., 27 корп.2, 60 | 41286-060 |  | 01.07.2018 | ПС-Не определено, РП- , ТП- | ЩЭ ж/д | 41286-060-38 | Холл | 0,38/0,22 |  | НН | Меркурий-200.02, 220В, 5-50А | 2 | 19145617 | 01.07.2014 | 16 | 01.07.2030 | нет | нет | нет | нет | нет | нет | нет | нет | 1 |  |  | Р | П
194 | Тулепов Руслан Ерланович | Андреевка р.п., Жилинская ул., 27 корп.2, 61 | 41286-061 |  | 01.07.2018 | ПС-Не определено, РП- , ТП- | ЩЭ ж/д | 41286-061-37 | Холл | 0,38/0,22 |  | НН | Меркурий-200.02, 220В, 5-50А | 2 | 19138369 | 01.07.2014 | 16 | 01.07.2030 | нет | нет | нет | нет | нет | нет | нет | нет | 1 |  |  | Р | П
195 | Попович Славко | Андреевка р.п., Жилинская ул., 27 корп.2, 62 | 41286-062 |  | 01.07.2018 | ПС-Не определено, РП- , ТП- | ЩЭ ж/д | 41286-062-36 | Холл | 0,38/0,22 |  | НН | Меркурий-200.02, 220В, 5-50А | 2 | 19141308 | 01.07.2014 | 16 | 01.07.2030 | нет | нет | нет | нет | нет | нет | нет | нет | 1 |  |  | Р | П
196 | Пояркова Дарья Леонидовна | Андреевка р.п., Жилинская ул., 27 корп.2, 63 | 41286-063 |  | 01.07.2018 | ПС-Не определено, РП- , ТП- | ЩЭ ж/д | 41286-063-35 | Холл | 0,38/0,22 |  | НН | Меркурий-200.02, 220В, 5-50А | 2 | 19145665 | 01.07.2014 | 16 | 01.07.2030 | нет | нет | нет | нет | нет | нет | нет | нет | 1 |  |  | Р | П
197 | Савин Андрей Мирославович | Андреевка р.п., Жилинская ул., 27 корп.2, 64 | 41286-064 |  | 01.07.2018 | ПС-Не определено, РП- , ТП- | ЩЭ ж/д | 41286-064-34 | Холл | 0,38/0,22 |  | НН | Меркурий-200.02, 220В, 5-50А | 2 | 19141300 | 01.07.2014 | 16 | 01.07.2030 | нет | нет | нет | нет | нет | нет | нет | нет | 1 |  |  | Р | П
198 | Азарова Ольга Алексеевна | Андреевка р.п., Жилинская ул., 27 корп.2, 65 | 41286-065 |  | 01.07.2018 | ПС-Не определено, РП- , ТП- | ЩЭ ж/д | 41286-065-33 | Холл | 0,38/0,22 |  | НН | Меркурий-200.02, 220В, 5-50А | 2 | 19141490 | 01.07.2014 | 16 | 01.07.2030 | нет | нет | нет | нет | нет | нет | нет | нет | 1 |  |  | Р | П
199 | Кудряшов Алексей Владимирович | Андреевка р.п., Жилинская ул., 27 корп.2, 66 | 41286-066 |  | 01.07.2018 | ПС-Не определено, РП- , ТП- | ЩЭ ж/д | 41286-066-32 | Холл | 0,38/0,22 |  | НН | Меркурий-200.02, 220В, 5-50А | 2 | 19138345 | 01.07.2014 | 16 | 01.07.2030 | нет | нет | нет | нет | нет | нет | нет | нет | 1 |  |  | Р | П
200 | Шутеев Константин Иванович | Андреевка р.п., Жилинская ул., 27 корп.2, 67 | 41286-067 |  | 01.07.2018 | ПС-Не определено, РП- , ТП- | ЩЭ ж/д | 41286-067-31 | Холл | 0,38/0,22 |  | НН | Меркурий-200.02, 220В, 5-50А | 2 | 19141283 | 01.07.2014 | 16 | 01.07.2030 | нет | нет | нет | нет | нет | нет | нет | нет | 1 |  |  | Р | П
201 | Стасевич Валентина Владимировна | Андреевка р.п., Жилинская ул., 27 корп.2, 68 | 41286-068 |  | 01.07.2018 | ПС-Не определено, РП- , ТП- | ЩЭ ж/д | 41286-068-30 | Холл | 0,38/0,22 |  | НН | Меркурий-200.02, 220В, 5-50А | 2 | 19138495 | 01.07.2014 | 16 | 01.07.2030 | нет | нет | нет | нет | нет | нет | нет | нет | 1 |  |  | Р | П
202 | Рахимов Умед Умарбоевич | Андреевка р.п., Жилинская ул., 27 корп.2, 69 | 41286-069 |  | 01.07.2018 | ПС-Не определено, РП- , ТП- | ЩЭ ж/д | 41286-069-39 | Холл | 0,38/0,22 |  | НН | Меркурий-200.02, 220В, 5-50А | 2 | 19141204 | 01.07.2014 | 16 | 01.07.2030 | нет | нет | нет | нет | нет | нет | нет | нет | 1 |  |  | Р | П
203 | Петрова Наталья Леонидовна | Андреевка р.п., Жилинская ул., 27 корп.2, 70 | 41286-070 |  | 01.07.2018 | ПС-Не определено, РП- , ТП- | ЩЭ ж/д | 41286-070-35 | Холл | 0,38/0,22 |  | НН | Меркурий-200.02, 220В, 5-50А | 2 | 19141276 | 01.07.2014 | 16 | 01.07.2030 | нет | нет | нет | нет | нет | нет | нет | нет | 1 |  |  | Р | П
204 | Храмцова Ирина Михайловна | Андреевка р.п., Жилинская ул., 27 корп.2, 71 | 41286-071 |  | 01.07.2018 | ПС-Не определено, РП- , ТП- | ЩЭ ж/д | 41286-071-34 | Холл | 0,38/0,22 |  | НН | Меркурий-200.02, 220В, 5-50А | 2 | 19145694 | 01.07.2014 | 16 | 01.07.2030 | нет | нет | нет | нет | нет | нет | нет | нет | 1 |  |  | Р | П
205 | Бабасян Арман Ашотович | Андреевка р.п., Жилинская ул., 27 корп.2, 72 | 41286-072 |  | 01.07.2018 | ПС-Не определено, РП- , ТП- | ЩЭ ж/д | 41286-072-33 | Холл | 0,38/0,22 |  | НН | Меркурий-200.02, 220В, 5-50А | 2 | 19141944 | 01.07.2014 | 16 | 01.07.2030 | нет | нет | нет | нет | нет | нет | нет | нет | 1 |  |  | Р | П
206 | Тимохин Сергей Александрович | Андреевка р.п., Жилинская ул., 27 корп.2, 73 | 41286-073 |  | 01.07.2018 | ПС-Не определено, РП- , ТП- | ЩЭ ж/д | 41286-073-32 | Холл | 0,38/0,22 |  | НН | Меркурий-200.02, 220В, 5-50А | 2 | 19146916 | 01.07.2014 | 16 | 01.07.2030 | нет | нет | нет | нет | нет | нет | нет | нет | 1 |  |  | Р | П
207 | Калиниченко Елена Ильинична | Андреевка р.п., Жилинская ул., 27 корп.2, 74 | 41286-074 |  | 01.07.2018 | ПС-Не определено, РП- , ТП- | ЩЭ ж/д | 41286-074-31 | Холл | 0,38/0,22 |  | НН | Меркурий-200.02, 220В, 5-50А | 2 | 19151628 | 01.07.2014 | 16 | 01.07.2030 | нет | нет | нет | нет | нет | нет | нет | нет | 1 |  |  | Р | П
208 | Маркович Николай Николаевич | Андреевка р.п., Жилинская ул., 27 корп.2, 75 | 41286-075 |  | 01.07.2018 | ПС-Не определено, РП- , ТП- | ЩЭ ж/д | 41286-075-30 | Холл | 0,38/0,22 |  | НН | Меркурий-200.02, 220В, 5-50А | 2 | 19147061 | 01.07.2014 | 16 | 01.07.2030 | нет | нет | нет | нет | нет | нет | нет | нет | 1 |  |  | Р | П
209 | Морозова Елена Николаевна | Андреевка р.п., Жилинская ул., 27 корп.2, 76 | 41286-076 |  | 01.07.2018 | ПС-Не определено, РП- , ТП- | ЩЭ ж/д | 41286-076-39 | Холл | 0,38/0,22 |  | НН | Меркурий-200.02, 220В, 5-50А | 2 | 19151558 | 01.07.2014 | 16 | 01.07.2030 | нет | нет | нет | нет | нет | нет | нет | нет | 1 |  |  | Р | П
210 | Герман Юлия Анатольевна | Андреевка р.п., Жилинская ул., 27 корп.2, 77 | 41286-077 |  | 01.07.2018 | ПС-Не определено, РП- , ТП- | ЩЭ ж/д | 41286-077-38 | Холл | 0,38/0,22 |  | НН | Меркурий-200.02, 220В, 5-50А | 2 | 19124993 | 01.07.2014 | 16 | 01.07.2030 | нет | нет | нет | нет | нет | нет | нет | нет | 1 |  |  | Р | П
211 | Пухальский Алексей Валерьевич | Андреевка р.п., Жилинская ул., 27 корп.2, 78 | 41286-078 |  | 01.07.2018 | ПС-Не определено, РП- , ТП- | ЩЭ ж/д | 41286-078-37 | Холл | 0,38/0,22 |  | НН | Меркурий-200.02, 220В, 5-50А | 2 | 19151606 | 01.07.2014 | 16 | 01.07.2030 | нет | нет | нет | нет | нет | нет | нет | нет | 1 |  |  | Р | П
212 | Мазаева Наталья Александровна | Андреевка р.п., Жилинская ул., 27 корп.2, 79 | 41286-079 |  | 01.07.2018 | ПС-Не определено, РП- , ТП- | ЩЭ ж/д | 41286-079-36 | Холл | 0,38/0,22 |  | НН | Меркурий-200.02, 220В, 5-50А | 2 | 19146907 | 01.07.2014 | 16 | 01.07.2030 | нет | нет | нет | нет | нет | нет | нет | нет | 1 |  |  | Р | П
213 | Нюхряев Роман Васильевич | Андреевка р.п., Жилинская ул., 27 корп.2, 80 | 41286-080 |  | 01.07.2018 | ПС-Не определено, РП- , ТП- | ЩЭ ж/д | 41286-080-32 | Холл | 0,38/0,22 |  | НН | Меркурий-200.02, 220В, 5-50А | 2 | 19147027 | 01.07.2014 | 16 | 01.07.2030 | нет | нет | нет | нет | нет | нет | нет | нет | 1 |  |  | Р | П
214 | Чаплыгин Алексей Валентинович | Андреевка р.п., Жилинская ул., 27 корп.2, 81 | 41286-081 |  | 01.07.2018 | ПС-Не определено, РП- , ТП- | ЩЭ ж/д | 41286-081-31 | Холл | 0,38/0,22 |  | НН | Меркурий-200.02, 220В, 5-50А | 2 | 19147087 | 01.07.2014 | 16 | 01.07.2030 | нет | нет | нет | нет | нет | нет | нет | нет | 1 |  |  | Р | П
215 | Чернов Константин Петрович | Андреевка р.п., Жилинская ул., 27 корп.2, 82 | 41286-082 |  | 01.07.2018 | ПС-Не определено, РП- , ТП- | ЩЭ ж/д | 41286-082-30 | Холл | 0,38/0,22 |  | НН | Меркурий-200.02, 220В, 5-50А | 2 | 19147037 | 01.07.2014 | 16 | 01.07.2030 | нет | нет | нет | нет | нет | нет | нет | нет | 1 |  |  | Р | П
216 | Слобозиян Виктор Васильевич | Андреевка р.п., Жилинская ул., 27 корп.2, 83 | 41286-083 |  | 01.07.2018 | ПС-Не определено, РП- , ТП- | ЩЭ ж/д | 41286-083-39 | Холл | 0,38/0,22 |  | НН | Меркурий-200.02, 220В, 5-50А | 2 | 19147193 | 01.07.2014 | 16 | 01.07.2030 | нет | нет | нет | нет | нет | нет | нет | нет | 1 |  |  | Р | П
217 | Астафьева Ольга Александровна | Андреевка р.п., Жилинская ул., 27 корп.2, 84 | 41286-084 |  | 01.07.2018 | ПС-Не определено, РП- , ТП- | ЩЭ ж/д | 41286-084-38 | Холл | 0,38/0,22 |  | НН | Меркурий-200.02, 220В, 5-50А | 2 | 19147053 | 01.07.2014 | 16 | 01.07.2030 | нет | нет | нет | нет | нет | нет | нет | нет | 1 |  |  | Р | П
218 | Федорова Ирина Дмитриевна | Андреевка р.п., Жилинская ул., 27 корп.2, 85 | 41286-085 |  | 01.07.2018 | ПС-Не определено, РП- , ТП- | ЩЭ ж/д | 41286-085-37 | Холл | 0,38/0,22 |  | НН | Меркурий-200.02, 220В, 5-50А | 2 | 19146909 | 01.07.2014 | 16 | 01.07.2030 | нет | нет | нет | нет | нет | нет | нет | нет | 1 |  |  | Р | П
219 | Датий Сергей Александрович | Андреевка р.п., Жилинская ул., 27 корп.2, 86 | 41286-086 |  | 01.07.2018 | ПС-Не определено, РП- , ТП- | ЩЭ ж/д | 41286-086-36 | Холл | 0,38/0,22 |  | НН | Меркурий-200.02, 220В, 5-50А | 2 | 19124971 | 01.07.2014 | 16 | 01.07.2030 | нет | нет | нет | нет | нет | нет | нет | нет | 1 |  |  | Р | П
220 | Калякина Светлана Геннадьевна | Андреевка р.п., Жилинская ул., 27 корп.2, 87 | 41286-087 |  | 01.07.2018 | ПС-Не определено, РП- , ТП- | ЩЭ ж/д | 41286-087-35 | Холл | 0,38/0,22 |  | НН | Меркурий-200.02, 220В, 5-50А | 2 | 19147747 | 01.07.2014 | 16 | 01.07.2030 | нет | нет | нет | нет | нет | нет | нет | нет | 1 |  |  | Р | П
221 | Ноздрюхин Андрей Сергеевич | Андреевка р.п., Жилинская ул., 27 корп.2, 88 | 41286-088 |  | 01.07.2018 | ПС-Не определено, РП- , ТП- | ЩЭ ж/д | 41286-088-34 | Холл | 0,38/0,22 |  | НН | Меркурий-200.02, 220В, 5-50А | 2 | 19147079 | 01.07.2014 | 16 | 01.07.2030 | нет | нет | нет | нет | нет | нет | нет | нет | 1 |  |  | Р | П
222 | Зимоглядова Анастасия Николаевна | Андреевка р.п., Жилинская ул., 27 корп.2, 89 | 41286-089 |  | 01.07.2018 | ПС-Не определено, РП- , ТП- | ЩЭ ж/д | 41286-089-33 | Холл | 0,38/0,22 |  | НН | Меркурий-200.02, 220В, 5-50А | 2 | 19130258 | 01.07.2014 | 16 | 01.07.2030 | нет | нет | нет | нет | нет | нет | нет | нет | 1 |  |  | Р | П
223 | Якубина Светлана Алексеевна | Андреевка р.п., Жилинская ул., 27 корп.2, 90 | 41286-090 |  | 01.07.2018 | ПС-Не определено, РП- , ТП- | ЩЭ ж/д | 41286-090-39 | Холл | 0,38/0,22 |  | НН | Меркурий-200.02, 220В, 5-50А | 2 | 19150057 | 01.07.2014 | 16 | 01.07.2030 | нет | нет | нет | нет | нет | нет | нет | нет | 1 |  |  | Р | П
224 | Селиванова Валентина Николаевна | Андреевка р.п., Жилинская ул., 27 корп.2, 91 | 41286-091 |  | 01.07.2018 | ПС-Не определено, РП- , ТП- | ЩЭ ж/д | 41286-091-38 | Холл | 0,38/0,22 |  | НН | Меркурий-200.02, 220В, 5-50А | 2 | 19141235 | 01.07.2014 | 16 | 01.07.2030 | нет | нет | нет | нет | нет | нет | нет | нет | 1 |  |  | Р | П
225 | Самойлова Марина Александровна | Андреевка р.п., Жилинская ул., 27 корп.2, 92 | 41286-092 |  | 01.07.2018 | ПС-Не определено, РП- , ТП- | ЩЭ ж/д | 41286-092-37 | Холл | 0,38/0,22 |  | НН | Меркурий-200.02, 220В, 5-50А | 2 | 19145670 | 01.07.2014 | 16 | 01.07.2030 | нет | нет | нет | нет | нет | нет | нет | нет | 1 |  |  | Р | П
226 | Айрумянц Акоп Эдуардович | Андреевка р.п., Жилинская ул., 27 корп.2, 93 | 41286-093 |  | 01.07.2018 | ПС-Не определено, РП- , ТП- | ЩЭ ж/д | 41286-093-36 | Холл | 0,38/0,22 |  | НН | Меркурий-200.02, 220В, 5-50А | 2 | 19149960 | 01.07.2014 | 16 | 01.07.2030 | нет | нет | нет | нет | нет | нет | нет | нет | 1 |  |  | Р | П
227 | Симонов Сергей Сергеевич | Андреевка р.п., Жилинская ул., 27 корп.2, 94 | 41286-094 |  | 01.07.2018 | ПС-Не определено, РП- , ТП- | ЩЭ ж/д | 41286-094-35 | Холл | 0,38/0,22 |  | НН | Меркурий-200.02, 220В, 5-50А | 2 | 19141223 | 01.07.2014 | 16 | 01.07.2030 | нет | нет | нет | нет | нет | нет | нет | нет | 1 |  |  | Р | П
228 | Енотаев Александр Андреевич | Андреевка р.п., Жилинская ул., 27 корп.2, 95 | 41286-095 |  | 01.07.2018 | ПС-Не определено, РП- , ТП- | ЩЭ ж/д | 41286-095-34 | Холл | 0,38/0,22 |  | НН | Меркурий-200.02, 220В, 5-50А | 2 | 19145641 | 01.07.2014 | 16 | 01.07.2030 | нет | нет | нет | нет | нет | нет | нет | нет | 1 |  |  | Р | П
229 | Лемзяков Александр Константинович | Андреевка р.п., Жилинская ул., 27 корп.2, 96 | 41286-096 |  | 01.07.2018 | ПС-Не определено, РП- , ТП- | ЩЭ ж/д | 41286-096-33 | Холл | 0,38/0,22 |  | НН | Меркурий-200.02, 220В, 5-50А | 2 | 19150031 | 01.07.2014 | 16 | 01.07.2030 | нет | нет | нет | нет | нет | нет | нет | нет | 1 |  |  | Р | П
230 | Новичков Кирилл Анатольевич | Андреевка р.п., Жилинская ул., 27 корп.2, 97 | 41286-097 |  | 01.07.2018 | ПС-Не определено, РП- , ТП- | ЩЭ ж/д | 41286-097-32 | Холл | 0,38/0,22 |  | НН | Меркурий-200.02, 220В, 5-50А | 2 | 19129620 | 01.07.2014 | 16 | 01.07.2030 | нет | нет | нет | нет | нет | нет | нет | нет | 1 |  |  | Р | П
231 | Шумаева Елена Павловна | Андреевка р.п., Жилинская ул., 27 корп.2, 98 | 41286-098 |  | 01.07.2018 | ПС-Не определено, РП- , ТП- | ЩЭ ж/д | 41286-098-31 | Холл | 0,38/0,22 |  | НН | Меркурий-200.02, 220В, 5-50А | 2 | 28246142 | 01.07.2014 | 16 | 01.07.2030 | нет | нет | нет | нет | нет | нет | нет | нет | 1 |  |  | Р | П
232 | Рябинин Александр Владимирович | Андреевка р.п., Жилинская ул., 27 корп.2, 99 | 41286-099 |  | 01.07.2018 | ПС-Не определено, РП- , ТП- | ЩЭ ж/д | 41286-099-30 | Холл | 0,38/0,22 |  | НН | Меркурий-200.02, 220В, 5-50А | 2 | 19149859 | 01.07.2014 | 16 | 01.07.2030 | нет | нет | нет | нет | нет | нет | нет | нет | 1 |  |  | Р | П
233 | Лебединская Юлия Алексеевна | Андреевка р.п., Жилинская ул., 27 корп.2, 100 | 41286-100 |  | 01.07.2018 | ПС-Не определено, РП- , ТП- | ЩЭ ж/д | 41286-100-39 | Холл | 0,38/0,22 |  | НН | НАРТИС-100, 230В, 5(60)А | 1 | 22062777 | 26.04.2022 | 16 | 26.04.2038 | нет | нет | нет | нет | нет | нет | нет | нет | 1 |  |  | Р | З
234 | Фомин Константин Викторович | Андреевка р.п., Жилинская ул., 27 корп.2, 101 | 41286-101 |  | 01.07.2018 | ПС-Не определено, РП- , ТП- | ЩЭ ж/д | 41286-101-38 | Холл | 0,38/0,22 |  | НН | Меркурий-200.02, 220В, 5-50А | 2 | 19129501 | 01.07.2014 | 16 | 01.07.2030 | нет | нет | нет | нет | нет | нет | нет | нет | 1 |  |  | Р | П
235 | Смирнова Зинаида Ивановна | Андреевка р.п., Жилинская ул., 27 корп.2, 102 | 41286-102 |  | 01.07.2018 | ПС-Не определено, РП- , ТП- | ЩЭ ж/д | 41286-102-37 | Холл | 0,38/0,22 |  | НН | Меркурий-200.02, 220В, 5-50А | 2 | 19141603 | 01.07.2014 | 16 | 01.07.2030 | нет | нет | нет | нет | нет | нет | нет | нет | 1 |  |  | Р | П
236 | Бекетова Марина Александровна | Андреевка р.п., Жилинская ул., 27 корп.2, 103 | 41286-103 |  | 01.07.2018 | ПС-Не определено, РП- , ТП- | ЩЭ ж/д | 41286-103-36 | Холл | 0,38/0,22 |  | НН | Меркурий-200.02, 220В, 5-50А | 2 | 19130362 | 01.07.2014 | 16 | 01.07.2030 | нет | нет | нет | нет | нет | нет | нет | нет | 1 |  |  | Р | П
237 | Заберов Михаил Юрьевич | Андреевка р.п., Жилинская ул., 27 корп.2, 104 | 41286-104 |  | 01.07.2018 | ПС-Не определено, РП- , ТП- | ЩЭ ж/д | 41286-104-35 | Холл | 0,38/0,22 |  | НН | НАРТИС-100, 230В, 5(60)А | 1 | 53155505 | 19.12.2023 | 16 | 19.12.2039 | нет | нет | нет | нет | нет | нет | нет | нет | 1 |  |  | Р | З
238 | Дементьев Николай Иванович | Андреевка р.п., Жилинская ул., 27 корп.3, 1 | 41287-001 |  | 01.07.2018 | ПС-Не определено, РП- , ТП- | ЩЭ ж/д | 41287-001-36 | Холл | 0,38/0,22 |  | НН | Меркурий-200.02, 220В, 5-50А | 2 | 19127562 | 01.07.2014 | 16 | 01.07.2030 | нет | нет | нет | нет | нет | нет | нет | нет | 1 |  |  | Р | П
239 | Александрова Анастасия Вячеславовна | Андреевка р.п., Жилинская ул., 27 корп.3, 2 | 41287-002 |  | 01.07.2018 | ПС-Не определено, РП- , ТП- | ЩЭ ж/д | 41287-002-35 | Холл | 0,38/0,22 |  | НН | Меркурий-200.02, 220В, 5-50А | 2 | 19122382 | 01.07.2014 | 16 | 01.07.2030 | нет | нет | нет | нет | нет | нет | нет | нет | 1 |  |  | Р | П
240 | Зайцева Надежда Викторовна | Андреевка р.п., Жилинская ул., 27 корп.3, 3 | 41287-003 |  | 01.07.2018 | ПС-Не определено, РП- , ТП- | ЩЭ ж/д | 41287-003-34 | Холл | 0,38/0,22 |  | НН | Меркурий-200.02, 220В, 5-50А | 2 | 31277705 | 01.07.2017 | 16 | 01.07.2033 | нет | нет | нет | нет | нет | нет | нет | нет | 1 |  |  | Р | П
241 | Винокурова Юлия Анатольевна | Андреевка р.п., Жилинская ул., 27 корп.3, 4 | 41287-004 |  | 01.07.2018 | ПС-Не определено, РП- , ТП- | ЩЭ ж/д | 41287-004-33 | Холл | 0,38/0,22 |  | НН | Меркурий-200.02, 220В, 5-50А | 2 | 19127580 | 01.07.2014 | 16 | 01.07.2030 | нет | нет | нет | нет | нет | нет | нет | нет | 1 |  |  | Р | П
242 | Прибыткова Дарья Святославовна | Андреевка р.п., Жилинская ул., 27 корп.3, 5 | 41287-005 |  | 01.07.2018 | ПС-Не определено, РП- , ТП- | ЩЭ ж/д | 41287-005-32 | Холл | 0,38/0,22 |  | НН | Меркурий-200.02, 220В, 5-50А | 2 | 19127528 | 01.07.2014 | 16 | 01.07.2030 | нет | нет | нет | нет | нет | нет | нет | нет | 1 |  |  | Р | П
243 | Хирчук Светлана Федоровна | Андреевка р.п., Жилинская ул., 27 корп.3, 6 | 41287-006 |  | 01.07.2018 | ПС-Не определено, РП- , ТП- | ЩЭ ж/д | 41287-006-31 | Холл | 0,38/0,22 |  | НН | Меркурий-200.02, 220В, 5-50А | 2 | 19124825 | 01.07.2014 | 16 | 01.07.2030 | нет | нет | нет | нет | нет | нет | нет | нет | 1 |  |  | Р | П
244 | Котляр Артем Владимирович | Андреевка р.п., Жилинская ул., 27 корп.3, 7 | 41287-007 |  | 01.07.2018 | ПС-Не определено, РП- , ТП- | ЩЭ ж/д | 41287-007-30 | Холл | 0,38/0,22 |  | НН | Меркурий-200.02, 220В, 5-50А | 2 | 19122448 | 01.07.2014 | 16 | 01.07.2030 | нет | нет | нет | нет | нет | нет | нет | нет | 1 |  |  | Р | П
245 | Пискунов Алексей Александрович | Андреевка р.п., Жилинская ул., 27 корп.3, 8 | 41287-008 |  | 01.07.2018 | ПС-Не определено, РП- , ТП- | ЩЭ ж/д | 41287-008-39 | Холл | 0,38/0,22 |  | НН | Меркурий-200.02, 220В, 5-50А | 2 | 19125932 | 01.07.2014 | 16 | 01.07.2030 | нет | нет | нет | нет | нет | нет | нет | нет | 1 |  |  | Р | П
246 | Лазаренко Людмила Аркадьевна | Андреевка р.п., Жилинская ул., 27 корп.3, 9 | 41287-009 |  | 01.07.2018 | ПС-Не определено, РП- , ТП- | ЩЭ ж/д | 41287-009-38 | Холл | 0,38/0,22 |  | НН | Меркурий-200.02, 220В, 5-50А | 2 | 19127598 | 01.07.2014 | 16 | 01.07.2030 | нет | нет | нет | нет | нет | нет | нет | нет | 1 |  |  | Р | П
247 | Петков Борис Борисович | Андреевка р.п., Жилинская ул., 27 корп.3, 10 | 41287-010 |  | 01.07.2018 | ПС-Не определено, РП- , ТП- | ЩЭ ж/д | 41287-010-34 | Холл | 0,38/0,22 |  | НН | Меркурий-200.02, 220В, 5-50А | 2 | 19122380 | 01.07.2014 | 16 | 01.07.2030 | нет | нет | нет | нет | нет | нет | нет | нет | 1 |  |  | Р | П
248 | Ольгов Николай Николаевич | Андреевка р.п., Жилинская ул., 27 корп.3, 11 | 41287-011 |  | 01.07.2018 | ПС-Не определено, РП- , ТП- | ЩЭ ж/д | 41287-011-33 | Холл | 0,38/0,22 |  | НН | Меркурий-200.02, 220В, 5-50А | 2 | 19127607 | 01.07.2014 | 16 | 01.07.2030 | нет | нет | нет | нет | нет | нет | нет | нет | 1 |  |  | Р | П
249 | Шакурова Нелля Равильевна | Андреевка р.п., Жилинская ул., 27 корп.3, 12 | 41287-012 |  | 01.07.2018 | ПС-Не определено, РП- , ТП- | ЩЭ ж/д | 41287-012-32 | Холл | 0,38/0,22 |  | НН | Меркурий-200.02, 220В, 5-50А | 2 | 19127669 | 01.07.2014 | 16 | 01.07.2030 | нет | нет | нет | нет | нет | нет | нет | нет | 1 |  |  | Р | П
250 | Егоров Александр Сергеевич | Андреевка р.п., Жилинская ул., 27 корп.3, 13 | 41287-013 |  | 01.07.2018 | ПС-Не определено, РП- , ТП- | ЩЭ ж/д | 41287-013-31 | Холл | 0,38/0,22 |  | НН | Меркурий-200.02, 220В, 5-50А | 2 | 19127783 | 01.07.2014 | 16 | 01.07.2030 | нет | нет | нет | нет | нет | нет | нет | нет | 1 |  |  | Р | П
251 | Морозов Александр Александрович | Андреевка р.п., Жилинская ул., 27 корп.3, 14 | 41287-014 |  | 01.07.2018 | ПС-Не определено, РП- , ТП- | ЩЭ ж/д | 41287-014-30 | Холл | 0,38/0,22 |  | НН | Меркурий-200.02, 220В, 5-50А | 2 | 19127727 | 01.07.2014 | 16 | 01.07.2030 | нет | нет | нет | нет | нет | нет | нет | нет | 1 |  |  | Р | П
252 | Маслова Ольга Владимировна | Андреевка р.п., Жилинская ул., 27 корп.3, 15 | 41287-015 |  | 01.07.2018 | ПС-Не определено, РП- , ТП- | ЩЭ ж/д | 41287-015-39 | Холл | 0,38/0,22 |  | НН | Меркурий-200.02, 220В, 5-50А | 2 | 19126089 | 01.07.2014 | 16 | 01.07.2030 | нет | нет | нет | нет | нет | нет | нет | нет | 1 |  |  | Р | П
253 | Подопригора Евгения Валерьевна | Андреевка р.п., Жилинская ул., 27 корп.3, 16 | 41287-016 |  | 01.07.2018 | ПС-Не определено, РП- , ТП- | ЩЭ ж/д | 41287-016-38 | Холл | 0,38/0,22 |  | НН | Меркурий-200.02, 220В, 5-50А | 2 | 19149909 | 01.07.2014 | 16 | 01.07.2030 | нет | нет | нет | нет | нет | нет | нет | нет | 1 |  |  | Р | П
254 | Ломакин Артем Валерьевич | Андреевка р.п., Жилинская ул., 27 корп.3, 17 | 41287-017 |  | 01.07.2018 | ПС-Не определено, РП- , ТП- | ЩЭ ж/д | 41287-017-37 | Холл | 0,38/0,22 |  | НН | Меркурий-200.02, 220В, 5-50А | 2 | 19127790 | 01.07.2014 | 16 | 01.07.2030 | нет | нет | нет | нет | нет | нет | нет | нет | 1 |  |  | Р | П
255 | Демиденок Ольга Сергеевна | Андреевка р.п., Жилинская ул., 27 корп.3, 18 | 41287-018 |  | 01.07.2018 | ПС-Не определено, РП- , ТП- | ЩЭ ж/д | 41287-018-36 | Холл | 0,38/0,22 |  | НН | Меркурий-200.02, 220В, 5-50А | 2 | 19127600 | 01.07.2014 | 16 | 01.07.2030 | нет | нет | нет | нет | нет | нет | нет | нет | 1 |  |  | Р | П
256 | Лановлюк Наталья Алексеевна | Андреевка р.п., Жилинская ул., 27 корп.3, 19 | 41287-019 |  | 01.07.2018 | ПС-Не определено, РП- , ТП- | ЩЭ ж/д | 41287-019-35 | Холл | 0,38/0,22 |  | НН | Меркурий-200.02, 220В, 5-50А | 2 | 19124890 | 01.07.2014 | 16 | 01.07.2030 | нет | нет | нет | нет | нет | нет | нет | нет | 1 |  |  | Р | П
257 | Степина Екатерина Андреевна | Андреевка р.п., Жилинская ул., 27 корп.3, 20 | 41287-020 |  | 01.07.2018 | ПС-Не определено, РП- , ТП- | ЩЭ ж/д | 41287-020-31 | Холл | 0,38/0,22 |  | НН | Меркурий-200.02, 220В, 5-50А | 2 | 19150283 | 01.07.2014 | 16 | 01.07.2030 | нет | нет | нет | нет | нет | нет | нет | нет | 1 |  |  | Р | П
258 | Хмелевская Олеся Владимировна | Андреевка р.п., Жилинская ул., 27 корп.3, 21 | 41287-021 |  | 01.07.2018 | ПС-Не определено, РП- , ТП- | ЩЭ ж/д | 41287-021-30 | Холл | 0,38/0,22 |  | НН | Меркурий-200.02, 220В, 5-50А | 2 | 19116409 | 01.07.2014 | 16 | 01.07.2030 | нет | нет | нет | нет | нет | нет | нет | нет | 1 |  |  | Р | П
259 | Карбович Дмитрий Игоревич | Андреевка р.п., Жилинская ул., 27 корп.3, 22 | 41287-022 |  | 01.07.2018 | ПС-Не определено, РП- , ТП- | ЩЭ ж/д | 41287-022-39 | Холл | 0,38/0,22 |  | НН | Меркурий-200.02, 220В, 5-50А | 2 | 19126103 | 01.07.2014 | 16 | 01.07.2030 | нет | нет | нет | нет | нет | нет | нет | нет | 1 |  |  | Р | П
260 | Сосновский Игорь Яковлевич | Андреевка р.п., Жилинская ул., 27 корп.3, 23 | 41287-023 |  | 01.07.2018 | ПС-Не определено, РП- , ТП- | ЩЭ ж/д | 41287-023-38 | Холл | 0,38/0,22 |  | НН | Меркурий-200.02, 220В, 5-50А | 2 | 19126071 | 01.07.2014 | 16 | 01.07.2030 | нет | нет | нет | нет | нет | нет | нет | нет | 1 |  |  | Р | П
261 | Криницын Павел Сергеевич | Андреевка р.п., Жилинская ул., 27 корп.3, 24 | 41287-024 |  | 01.07.2018 | ПС-Не определено, РП- , ТП- | ЩЭ ж/д | 41287-024-37 | Холл | 0,38/0,22 |  | НН | Меркурий-200.02, 220В, 5-50А | 2 | 19116449 | 01.07.2014 | 16 | 01.07.2030 | нет | нет | нет | нет | нет | нет | нет | нет | 1 |  |  | Р | П
262 | Мякинин Артем Валерьевич | Андреевка р.п., Жилинская ул., 27 корп.3, 25 | 41287-025 |  | 01.07.2018 | ПС-Не определено, РП- , ТП- | ЩЭ ж/д | 41287-025-36 | Холл | 0,38/0,22 |  | НН | Меркурий-200.02, 220В, 5-50А | 2 | 19117170 | 01.07.2014 | 16 | 01.07.2030 | нет | нет | нет | нет | нет | нет | нет | нет | 1 |  |  | Р | П
263 | Бушенков Станислав Александрович | Андреевка р.п., Жилинская ул., 27 корп.3, 26 | 41287-026 |  | 01.07.2018 | ПС-Не определено, РП- , ТП- | ЩЭ ж/д | 41287-026-35 | Холл | 0,38/0,22 |  | НН | Меркурий-200.02, 220В, 5-50А | 2 | 19116414 | 01.07.2014 | 16 | 01.07.2030 | нет | нет | нет | нет | нет | нет | нет | нет | 1 |  |  | Р | П
264 | Вечканова Мария Васильевна | Андреевка р.п., Жилинская ул., 27 корп.3, 27 | 41287-027 |  | 01.07.2018 | ПС-Не определено, РП- , ТП- | ЩЭ ж/д | 41287-027-34 | Холл | 0,38/0,22 |  | НН | Меркурий-200.02, 220В, 5-50А | 2 | 19126193 | 01.07.2014 | 16 | 01.07.2030 | нет | нет | нет | нет | нет | нет | нет | нет | 1 |  |  | Р | П
265 | Вербицкая Елена Николаевна | Андреевка р.п., Жилинская ул., 27 корп.3, 28 | 41287-028 |  | 01.07.2018 | ПС-Не определено, РП- , ТП- | ЩЭ ж/д | 41287-028-33 | Холл | 0,38/0,22 |  | НН | Меркурий-200.02, 220В, 5-50А | 2 | 19126188 | 01.07.2014 | 16 | 01.07.2030 | нет | нет | нет | нет | нет | нет | нет | нет | 1 |  |  | Р | П
266 | Логинов Максим Андреевич | Андреевка р.п., Жилинская ул., 27 корп.3, 29 | 41287-029 |  | 01.07.2018 | ПС-Не определено, РП- , ТП- | ЩЭ ж/д | 41287-029-32 | Холл | 0,38/0,22 |  | НН | Меркурий-200.02, 220В, 5-50А | 2 | 19133697 | 01.07.2014 | 16 | 01.07.2030 | нет | нет | нет | нет | нет | нет | нет | нет | 1 |  |  | Р | П
267 | Симонова Инна Викторовна | Андреевка р.п., Жилинская ул., 27 корп.3, 30 | 41287-030 |  | 01.07.2018 | ПС-Не определено, РП- , ТП- | ЩЭ ж/д | 41287-030-38 | Холл | 0,38/0,22 |  | НН | Меркурий-200.02, 220В, 5-50А | 2 | 19133450 | 01.07.2014 | 16 | 01.07.2030 | нет | нет | нет | нет | нет | нет | нет | нет | 1 |  |  | Р | П
268 | Смирнова Юлия Павловна | Андреевка р.п., Жилинская ул., 27 корп.3, 31 | 41287-031 |  | 01.07.2018 | ПС-Не определено, РП- , ТП- | ЩЭ ж/д | 41287-031-37 | Холл | 0,38/0,22 |  | НН | Меркурий-200.02, 220В, 5-50А | 2 | 19133414 | 01.07.2014 | 16 | 01.07.2030 | нет | нет | нет | нет | нет | нет | нет | нет | 1 |  |  | Р | П
269 | Курочкин Евгений Алексеевич | Андреевка р.п., Жилинская ул., 27 корп.3, 32 | 41287-032 |  | 01.07.2018 | ПС-Не определено, РП- , ТП- | ЩЭ ж/д | 41287-032-36 | Холл | 0,38/0,22 |  | НН | Меркурий-200.02, 220В, 5-50А | 2 | 19133469 | 01.07.2014 | 16 | 01.07.2030 | нет | нет | нет | нет | нет | нет | нет | нет | 1 |  |  | Р | П
270 | Варганов Георгий Юрьевич | Андреевка р.п., Жилинская ул., 27 корп.3, 33 | 41287-033 |  | 01.07.2018 | ПС-Не определено, РП- , ТП- | ЩЭ ж/д | 41287-033-35 | Холл | 0,38/0,22 |  | НН | Меркурий-200.02, 220В, 5-50А | 2 | 19133411 | 01.07.2014 | 16 | 01.07.2030 | нет | нет | нет | нет | нет | нет | нет | нет | 1 |  |  | Р | П
271 | Строева Марина Владимировна | Андреевка р.п., Жилинская ул., 27 корп.3, 34 | 41287-034 |  | 01.07.2018 | ПС-Не определено, РП- , ТП- | ЩЭ ж/д | 41287-034-34 | Холл | 0,38/0,22 |  | НН | Меркурий-200.02, 220В, 5-50А | 2 | 19129107 | 01.07.2014 | 16 | 01.07.2030 | нет | нет | нет | нет | нет | нет | нет | нет | 1 |  |  | Р | П
272 | Бабинская Ольга Евгеньевна | Андреевка р.п., Жилинская ул., 27 корп.3, 35 | 41287-035 |  | 01.07.2018 | ПС-Не определено, РП- , ТП- | ЩЭ ж/д | 41287-035-33 | Холл | 0,38/0,22 |  | НН | Меркурий-200.02, 220В, 5-50А | 2 | 19133483 | 01.07.2014 | 16 | 01.07.2030 | нет | нет | нет | нет | нет | нет | нет | нет | 1 |  |  | Р | П
273 | Лях Павел Александрович | Андреевка р.п., Жилинская ул., 27 корп.3, 36 | 41287-036 |  | 01.07.2018 | ПС-Не определено, РП- , ТП- | ЩЭ ж/д | 41287-036-32 | Холл | 0,38/0,22 |  | НН | Меркурий-200.02, 220В, 5-50А | 2 | 19133492 | 01.07.2014 | 16 | 01.07.2030 | нет | нет | нет | нет | нет | нет | нет | нет | 1 |  |  | Р | П
274 | Поляков Александр Александрович | Андреевка р.п., Жилинская ул., 27 корп.3, 37 | 41287-037 |  | 01.07.2018 | ПС-Не определено, РП- , ТП- | ЩЭ ж/д | 41287-037-31 | Холл | 0,38/0,22 |  | НН | Меркурий-200.02, 220В, 5-50А | 2 | 19129175 | 01.07.2014 | 16 | 01.07.2030 | нет | нет | нет | нет | нет | нет | нет | нет | 1 |  |  | Р | П
275 | Балашова Татьяна Ивановна | Андреевка р.п., Жилинская ул., 27 корп.3, 38 | 41287-038 |  | 01.07.2018 | ПС-Не определено, РП- , ТП- | ЩЭ ж/д | 41287-038-30 | Холл | 0,38/0,22 |  | НН | Меркурий-200.02, 220В, 5-50А | 2 | 19146765 | 01.07.2014 | 16 | 01.07.2030 | нет | нет | нет | нет | нет | нет | нет | нет | 1 |  |  | Р | П
276 | Лоенко Валентина Александровна | Андреевка р.п., Жилинская ул., 27 корп.3, 39 | 41287-039 |  | 01.07.2018 | ПС-Не определено, РП- , ТП- | ЩЭ ж/д | 41287-039-39 | Холл | 0,38/0,22 |  | НН | Меркурий-200.02, 220В, 5-50А | 2 | 19129184 | 01.07.2014 | 16 | 01.07.2030 | нет | нет | нет | нет | нет | нет | нет | нет | 1 |  |  | Р | П
277 | Поляков Александр Александрович | Андреевка р.п., Жилинская ул., 27 корп.3, 40 | 41287-040 |  | 01.07.2018 | ПС-Не определено, РП- , ТП- | ЩЭ ж/д | 41287-040-35 | Холл | 0,38/0,22 |  | НН | Меркурий-200.02, 220В, 5-50А | 2 | 19146535 | 01.07.2014 | 16 | 01.07.2030 | нет | нет | нет | нет | нет | нет | нет | нет | 1 |  |  | Р | П
278 | Митрофанова Яна Витальевна | Андреевка р.п., Жилинская ул., 27 корп.3, 41 | 41287-041 |  | 01.07.2018 | ПС-Не определено, РП- , ТП- | ЩЭ ж/д | 41287-041-34 | Холл | 0,38/0,22 |  | НН | Меркурий-200.02, 220В, 5-50А | 2 | 19132541 | 01.07.2014 | 16 | 01.07.2030 | нет | нет | нет | нет | нет | нет | нет | нет | 1 |  |  | Р | П
279 | Опешанский Михаил Игоревич | Андреевка р.п., Жилинская ул., 27 корп.3, 42 | 41287-042 |  | 01.07.2018 | ПС-Не определено, РП- , ТП- | ЩЭ ж/д | 41287-042-33 | Холл | 0,38/0,22 |  | НН | НАРТИС-100, 230В, 5(60)А | 1 | 22064938 | 01.01.2022 | 16 | 01.01.2038 | нет | нет | нет | нет | нет | нет | нет | нет | 1 |  |  | Р | З
280 | Орлов Александр Александрович | Андреевка р.п., Жилинская ул., 27 корп.3, 43 | 41287-043 |  | 01.07.2018 | ПС-Не определено, РП- , ТП- | ЩЭ ж/д | 41287-043-32 | Холл | 0,38/0,22 |  | НН | Меркурий-200.02, 220В, 5-50А | 2 | 19150172 | 01.07.2014 | 16 | 01.07.2030 | нет | нет | нет | нет | нет | нет | нет | нет | 1 |  |  | Р | П
281 | Варданян Левон Грачикович | Андреевка р.п., Жилинская ул., 27 корп.3, 44 | 41287-044 |  | 01.07.2018 | ПС-Не определено, РП- , ТП- | ЩЭ ж/д | 41287-044-31 | Холл | 0,38/0,22 |  | НН | Меркурий-200.02, 220В, 5-50А | 2 | 19149830 | 01.07.2014 | 16 | 01.07.2030 | нет | нет | нет | нет | нет | нет | нет | нет | 1 |  |  | Р | П
282 | Беляков Евгений Иванович | Андреевка р.п., Жилинская ул., 27 корп.3, 45 | 41287-045 |  | 01.07.2018 | ПС-Не определено, РП- , ТП- | ЩЭ ж/д | 41287-045-30 | Холл | 0,38/0,22 |  | НН | Меркурий-200.02, 220В, 5-50А | 2 | 19129120 | 01.07.2014 | 16 | 01.07.2030 | нет | нет | нет | нет | нет | нет | нет | нет | 1 |  |  | Р | П
283 | Булычева Светлана Николаевна | Андреевка р.п., Жилинская ул., 27 корп.3, 46 | 41287-046 |  | 01.07.2018 | ПС-Не определено, РП- , ТП- | ЩЭ ж/д | 41287-046-39 | Холл | 0,38/0,22 |  | НН | Меркурий-200.02, 220В, 5-50А | 2 | 19147078 | 01.07.2014 | 16 | 01.07.2030 | нет | нет | нет | нет | нет | нет | нет | нет | 1 |  |  | Р | П
284 | Зимин Александр Геннадьевич | Андреевка р.п., Жилинская ул., 27 корп.3, 47 | 41287-047 |  | 01.07.2018 | ПС-Не определено, РП- , ТП- | ЩЭ ж/д | 41287-047-38 | Холл | 0,38/0,22 |  | НН | Меркурий-200.02, 220В, 5-50А | 2 | 19127569 | 01.07.2014 | 16 | 01.07.2030 | нет | нет | нет | нет | нет | нет | нет | нет | 1 |  |  | Р | П
285 | Кан Евгений Владимирович | Андреевка р.п., Жилинская ул., 27 корп.3, 48 | 41287-048 |  | 01.07.2018 | ПС-Не определено, РП- , ТП- | ЩЭ ж/д | 41287-048-37 | Холл | 0,38/0,22 |  | НН | Меркурий-200.02, 220В, 5-50А | 2 | 19152945 | 01.07.2014 | 16 | 01.07.2030 | нет | нет | нет | нет | нет | нет | нет | нет | 1 |  |  | Р | П
286 | Авдеев Александр Сергеевич | Андреевка р.п., Жилинская ул., 27 корп.3, 49 | 41287-049 |  | 01.07.2018 | ПС-Не определено, РП- , ТП- | ЩЭ ж/д | 41287-049-36 | Холл | 0,38/0,22 |  | НН | Меркурий-200.02, 220В, 5-50А | 2 | 19147777 | 01.07.2014 | 16 | 01.07.2030 | нет | нет | нет | нет | нет | нет | нет | нет | 1 |  |  | Р | П
287 | Шестухин Николай Николаевич | Андреевка р.п., Жилинская ул., 27 корп.3, 50 | 41287-050 |  | 01.07.2018 | ПС-Не определено, РП- , ТП- | ЩЭ ж/д | 41287-050-32 | Холл | 0,38/0,22 |  | НН | Меркурий-200.02, 220В, 5-50А | 2 | 31267297 | 01.07.2017 | 16 | 01.07.2033 | нет | нет | нет | нет | нет | нет | нет | нет | 1 |  |  | Р | П
288 | Абдулгалимов Ислам Нейфелович | Андреевка р.п., Жилинская ул., 27 корп.3, 51 | 41287-051 |  | 01.07.2018 | ПС-Не определено, РП- , ТП- | ЩЭ ж/д | 41287-051-31 | Холл | 0,38/0,22 |  | НН | Меркурий-200.02, 220В, 5-50А | 2 | 31267358 | 01.07.2017 | 16 | 01.07.2033 | нет | нет | нет | нет | нет | нет | нет | нет | 1 |  |  | Р | П
289 | Самоцкая Юлия Игоревна | Андреевка р.п., Жилинская ул., 27 корп.3, 52 | 41287-052 |  | 01.07.2018 | ПС-Не определено, РП- , ТП- | ЩЭ ж/д | 41287-052-30 | Холл | 0,38/0,22 |  | НН | Меркурий-200.02, 220В, 5-50А | 2 | 19122492 | 01.07.2014 | 16 | 01.07.2030 | нет | нет | нет | нет | нет | нет | нет | нет | 1 |  |  | Р | П
290 | Егорова Людмила Ивановна | Андреевка р.п., Жилинская ул., 27 корп.3, 53 | 41287-053 |  | 01.07.2018 | ПС-Не определено, РП- , ТП- | ЩЭ ж/д | 41287-053-39 | Холл | 0,38/0,22 |  | НН | Меркурий-200.02, 220В, 5-50А | 2 | 19147753 | 01.07.2014 | 16 | 01.07.2030 | нет | нет | нет | нет | нет | нет | нет | нет | 1 |  |  | Р | П
291 | Цой Ольга Александровна | Андреевка р.п., Жилинская ул., 27 корп.3, 54 | 41287-054 |  | 01.07.2018 | ПС-Не определено, РП- , ТП- | ЩЭ ж/д | 41287-054-38 | Холл | 0,38/0,22 |  | НН | Меркурий-200.02, 220В, 5-50А | 2 | 23442817 | 01.07.2014 | 16 | 01.07.2030 | нет | нет | нет | нет | нет | нет | нет | нет | 1 |  |  | Р | П
292 | Нечаев Сергей Александрович | Андреевка р.п., Жилинская ул., 27 корп.3, 55 | 41287-055 |  | 01.07.2018 | ПС-Не определено, РП- , ТП- | ЩЭ ж/д | 41287-055-37 | Холл | 0,38/0,22 |  | НН | Меркурий-200.02, 220В, 5-50А | 2 | 19152927 | 01.07.2014 | 16 | 01.07.2030 | нет | нет | нет | нет | нет | нет | нет | нет | 1 |  |  | Р | П
293 | Власова Татьяна Ивановна | Андреевка р.п., Жилинская ул., 27 корп.3, 56 | 41287-056 |  | 01.07.2018 | ПС-Не определено, РП- , ТП- | ЩЭ ж/д | 41287-056-36 | Холл | 0,38/0,22 |  | НН | Меркурий-200.02, 220В, 5-50А | 2 | 19153078 | 01.07.2014 | 16 | 01.07.2030 | нет | нет | нет | нет | нет | нет | нет | нет | 1 |  |  | Р | П
294 | Горюнова Валентина Петровна | Андреевка р.п., Жилинская ул., 27 корп.3, 57 | 41287-057 |  | 01.07.2018 | ПС-Не определено, РП- , ТП- | ЩЭ ж/д | 41287-057-35 | Холл | 0,38/0,22 |  | НН | Меркурий-200.02, 220В, 5-50А | 2 | 19147792 | 01.07.2014 | 16 | 01.07.2030 | нет | нет | нет | нет | нет | нет | нет | нет | 1 |  |  | Р | П
295 | Плясунова Ирина Владимировна | Андреевка р.п., Жилинская ул., 27 корп.3, 58 | 41287-058 |  | 01.07.2018 | ПС-Не определено, РП- , ТП- | ЩЭ ж/д | 41287-058-34 | Холл | 0,38/0,22 |  | НН | Меркурий-200.02, 220В, 5-50А | 2 | 19152656 | 01.07.2014 | 16 | 01.07.2030 | нет | нет | нет | нет | нет | нет | нет | нет | 1 |  |  | Р | П
296 | Попов Сергей Анатольевич | Андреевка р.п., Жилинская ул., 27 корп.3, 59 | 41287-059 |  | 01.07.2018 | ПС-Не определено, РП- , ТП- | ЩЭ ж/д | 41287-059-33 | Холл | 0,38/0,22 |  | НН | Меркурий-200.02, 220В, 5-50А | 2 | 19117026 | 01.07.2014 | 16 | 01.07.2030 | нет | нет | нет | нет | нет | нет | нет | нет | 1 |  |  | Р | П
297 | Сакалаускене Наталья Александровна | Андреевка р.п., Жилинская ул., 27 корп.3, 60 | 41287-060 |  | 01.07.2018 | ПС-Не определено, РП- , ТП- | ЩЭ ж/д | 41287-060-39 | Холл | 0,38/0,22 |  | НН | Меркурий-200.02, 220В, 5-50А | 2 | 19150702 | 01.07.2014 | 16 | 01.07.2030 | нет | нет | нет | нет | нет | нет | нет | нет | 1 |  |  | Р | П
298 | Мустафина Анастасия Андреевна | Андреевка р.п., Жилинская ул., 27 корп.3, 61 | 41287-061 |  | 01.07.2018 | ПС-Не определено, РП- , ТП- | ЩЭ ж/д | 41287-061-38 | Холл | 0,38/0,22 |  | НН | Меркурий-200.02, 220В, 5-50А | 2 | 19150499 | 01.07.2014 | 16 | 01.07.2030 | нет | нет | нет | нет | нет | нет | нет | нет | 1 |  |  | Р | П
299 | Новожилов Сергей Валентинович | Андреевка р.п., Жилинская ул., 27 корп.3, 62 | 41287-062 |  | 01.07.2018 | ПС-Не определено, РП- , ТП- | ЩЭ ж/д | 41287-062-37 | Холл | 0,38/0,22 |  | НН | Меркурий-200.02, 220В, 5-50А | 2 | 19153365 | 01.07.2014 | 16 | 01.07.2030 | нет | нет | нет | нет | нет | нет | нет | нет | 1 |  |  | Р | П
300 | Гайдаш Лилия Владимировна | Андреевка р.п., Жилинская ул., 27 корп.3, 63 | 41287-063 |  | 01.07.2018 | ПС-Не определено, РП- , ТП- | ЩЭ ж/д | 41287-063-36 | Холл | 0,38/0,22 |  | НН | Меркурий-200.02, 220В, 5-50А | 2 | 19153431 | 01.07.2014 | 16 | 01.07.2030 | нет | нет | нет | нет | нет | нет | нет | нет | 1 |  |  | Р | П
301 | Идрисов Зильфет Кезимуллович | Андреевка р.п., Жилинская ул., 27 корп.3, 64 | 41287-064 |  | 01.07.2018 | ПС-Не определено, РП- , ТП- | ЩЭ ж/д | 41287-064-35 | Холл | 0,38/0,22 |  | НН | Меркурий-200.02, 220В, 5-50А | 2 | 19151745 | 01.07.2014 | 16 | 01.07.2030 | нет | нет | нет | нет | нет | нет | нет | нет | 1 |  |  | Р | П
302 | Рябов Ярослав Сергеевич | Андреевка р.п., Жилинская ул., 27 корп.3, 65 | 41287-065 |  | 01.07.2018 | ПС-Не определено, РП- , ТП- | ЩЭ ж/д | 41287-065-34 | Холл | 0,38/0,22 |  | НН | Меркурий-200.02, 220В, 5-50А | 2 | 19133519 | 01.07.2014 | 16 | 01.07.2030 | нет | нет | нет | нет | нет | нет | нет | нет | 1 |  |  | Р | П
303 | Никифоров Сергей Александрович | Андреевка р.п., Жилинская ул., 27 корп.3, 66 | 41287-066 |  | 01.07.2018 | ПС-Не определено, РП- , ТП- | ЩЭ ж/д | 41287-066-33 | Холл | 0,38/0,22 |  | НН | Меркурий-200.02, 220В, 5-50А | 2 | 19133565 | 01.07.2014 | 16 | 01.07.2030 | нет | нет | нет | нет | нет | нет | нет | нет | 1 |  |  | Р | П
304 | Ермолаев Алексей Юрьевич | Андреевка р.п., Жилинская ул., 27 корп.3, 67 | 41287-067 |  | 01.07.2018 | ПС-Не определено, РП- , ТП- | ЩЭ ж/д | 41287-067-32 | Холл | 0,38/0,22 |  | НН | Меркурий-200.02, 220В, 5-50А | 2 | 19133567 | 01.07.2014 | 16 | 01.07.2030 | нет | нет | нет | нет | нет | нет | нет | нет | 1 |  |  | Р | П
305 | Наврузалиев Якуб Нурутдинович | Андреевка р.п., Жилинская ул., 27 корп.3, 68 | 41287-068 |  | 01.07.2018 | ПС-Не определено, РП- , ТП- | ЩЭ ж/д | 41287-068-31 | Холл | 0,38/0,22 |  | НН | Меркурий-200.02, 220В, 5-50А | 2 | 19128767 | 01.07.2014 | 16 | 01.07.2030 | нет | нет | нет | нет | нет | нет | нет | нет | 1 |  |  | Р | П
306 | Свиридкин Павел Дмитриевич | Андреевка р.п., Жилинская ул., 27 корп.3, 69 | 41287-069 |  | 01.07.2018 | ПС-Не определено, РП- , ТП- | ЩЭ ж/д | 41287-069-30 | Холл | 0,38/0,22 |  | НН | Меркурий-200.02, 220В, 5-50А | 2 | 19126700 | 01.07.2014 | 16 | 01.07.2030 | нет | нет | нет | нет | нет | нет | нет | нет | 1 |  |  | Р | П
307 | Якушин Андрей Борисович | Андреевка р.п., Жилинская ул., 27 корп.3, 70 | 41287-070 |  | 01.07.2018 | ПС-Не определено, РП- , ТП- | ЩЭ ж/д | 41287-070-36 | Холл | 0,38/0,22 |  | НН | Меркурий-200.02, 220В, 5-50А | 2 | 31271606 | 01.07.2017 | 16 | 01.07.2033 | нет | нет | нет | нет | нет | нет | нет | нет | 1 |  |  | Р | П
308 | Халилов Александр Вадимович | Андреевка р.п., Жилинская ул., 27 корп.3, 71 | 41287-071 |  | 01.07.2018 | ПС-Не определено, РП- , ТП- | ЩЭ ж/д | 41287-071-35 | Холл | 0,38/0,22 |  | НН | Меркурий-200.02, 220В, 5-50А | 2 | 19127160 | 01.07.2014 | 16 | 01.07.2030 | нет | нет | нет | нет | нет | нет | нет | нет | 1 |  |  | Р | П
309 | Гниденко Екатерина Сергеевна | Андреевка р.п., Жилинская ул., 27 корп.3, 72 | 41287-072 |  | 01.07.2018 | ПС-Не определено, РП- , ТП- | ЩЭ ж/д | 41287-072-34 | Холл | 0,38/0,22 |  | НН | Меркурий-200.02, 220В, 5-50А | 2 | 19133442 | 01.07.2014 | 16 | 01.07.2030 | нет | нет | нет | нет | нет | нет | нет | нет | 1 |  |  | Р | П
310 | Терехов Виталий Владимирович | Андреевка р.п., Жилинская ул., 27 корп.3, 73 | 41287-073 |  | 01.07.2018 | ПС-Не определено, РП- , ТП- | ЩЭ ж/д | 41287-073-33 | Холл | 0,38/0,22 |  | НН | Меркурий-200.02, 220В, 5-50А | 2 | 19125959 | 01.07.2014 | 16 | 01.07.2030 | нет | нет | нет | нет | нет | нет | нет | нет | 1 |  |  | Р | П
311 | Евдокимов Игорь Александрович | Андреевка р.п., Жилинская ул., 27 корп.3, 74 | 41287-074 |  | 01.07.2018 | ПС-Не определено, РП- , ТП- | ЩЭ ж/д | 41287-074-32 | Холл | 0,38/0,22 |  | НН | Меркурий-200.02, 220В, 5-50А | 2 | 19125814 | 01.07.2014 | 16 | 01.07.2030 | нет | нет | нет | нет | нет | нет | нет | нет | 1 |  |  | Р | П
312 | Куркова Мария Дмитриевна | Андреевка р.п., Жилинская ул., 27 корп.3, 75 | 41287-075 |  | 01.07.2018 | ПС-Не определено, РП- , ТП- | ЩЭ ж/д | 41287-075-31 | Холл | 0,38/0,22 |  | НН | Меркурий-200.02, 220В, 5-50А | 2 | 19127197 | 01.07.2014 | 16 | 01.07.2030 | нет | нет | нет | нет | нет | нет | нет | нет | 1 |  |  | Р | П
313 | Межова Светлана Валентиновна | Андреевка р.п., Жилинская ул., 27 корп.3, 76 | 41287-076 |  | 01.07.2018 | ПС-Не определено, РП- , ТП- | ЩЭ ж/д | 41287-076-30 | Холл | 0,38/0,22 |  | НН | Меркурий-200.02, 220В, 5-50А | 2 | 19125941 | 01.07.2014 | 16 | 01.07.2030 | нет | нет | нет | нет | нет | нет | нет | нет | 1 |  |  | Р | П
314 | Макарян Маруся Андраниковна | Андреевка р.п., Жилинская ул., 27 корп.3, 77 | 41287-077 |  | 01.07.2018 | ПС-Не определено, РП- , ТП- | ЩЭ ж/д | 41287-077-39 | Холл | 0,38/0,22 |  | НН | Меркурий-200.02, 220В, 5-50А | 2 | 19128743 | 01.07.2014 | 16 | 01.07.2030 | нет | нет | нет | нет | нет | нет | нет | нет | 1 |  |  | Р | П
315 | Шарипова Анастасия Евгеньевна | Андреевка р.п., Жилинская ул., 27 корп.3, 78 | 41287-078 |  | 01.07.2018 | ПС-Не определено, РП- , ТП- | ЩЭ ж/д | 41287-078-38 | Холл | 0,38/0,22 |  | НН | Меркурий-200.02, 220В, 5-50А | 2 | 19125687 | 01.07.2014 | 16 | 01.07.2030 | нет | нет | нет | нет | нет | нет | нет | нет | 1 |  |  | Р | П
316 | Шарапов Павел Юрьевич | Андреевка р.п., Жилинская ул., 27 корп.3, 79 | 41287-079 |  | 01.07.2018 | ПС-Не определено, РП- , ТП- | ЩЭ ж/д | 41287-079-37 | Холл | 0,38/0,22 |  | НН | НАРТИС-100, 230В, 5(60)А | 1 | 22053950 | 26.04.2022 | 16 | 26.04.2038 | нет | нет | нет | нет | нет | нет | нет | нет | 1 |  |  | Р | З
317 | Макаров Антон Николаевич | Андреевка р.п., Жилинская ул., 27 корп.3, 80 | 41287-080 |  | 01.07.2018 | ПС-Не определено, РП- , ТП- | ЩЭ ж/д | 41287-080-33 | Холл | 0,38/0,22 |  | НН | Меркурий-200.02, 220В, 5-50А | 2 | 19125664 | 01.07.2014 | 16 | 01.07.2030 | нет | нет | нет | нет | нет | нет | нет | нет | 1 |  |  | Р | П
318 | Новикова Наталья Викторовна | Андреевка р.п., Жилинская ул., 27 корп.3, 81 | 41287-081 |  | 01.07.2018 | ПС-Не определено, РП- , ТП- | ЩЭ ж/д | 41287-081-32 | Холл | 0,38/0,22 |  | НН | Меркурий-200.02, 220В, 5-50А | 2 | 19127184 | 01.07.2014 | 16 | 01.07.2030 | нет | нет | нет | нет | нет | нет | нет | нет | 1 |  |  | Р | П
319 | Мудрац Геннадий Николаевич | Андреевка р.п., Жилинская ул., 27 корп.3, 82 | 41287-082 |  | 01.07.2018 | ПС-Не определено, РП- , ТП- | ЩЭ ж/д | 41287-082-31 | Холл | 0,38/0,22 |  | НН | Меркурий-200.02, 220В, 5-50А | 2 | 19128728 | 01.07.2014 | 16 | 01.07.2030 | нет | нет | нет | нет | нет | нет | нет | нет | 1 |  |  | Р | П
320 | Щербакова Евгения Алексеевна | Андреевка р.п., Жилинская ул., 27 корп.3, 83 | 41287-083 |  | 01.07.2018 | ПС-Не определено, РП- , ТП- | ЩЭ ж/д | 41287-083-30 | Холл | 0,38/0,22 |  | НН | Меркурий-200.02, 220В, 5-50А | 2 | 31271582 | 01.07.2017 | 16 | 01.07.2033 | нет | нет | нет | нет | нет | нет | нет | нет | 1 |  |  | Р | П
321 | Шарапова Светлана Валерьевна | Андреевка р.п., Жилинская ул., 27 корп.3, 84 | 41287-084 |  | 01.07.2018 | ПС-Не определено, РП- , ТП- | ЩЭ ж/д | 41287-084-39 | Холл | 0,38/0,22 |  | НН | НАРТИС-100, 230В, 5(60)А | 1 | 22067774 | 26.04.2022 | 16 | 26.04.2038 | нет | нет | нет | нет | нет | нет | нет | нет | 1 |  |  | Р | З
322 | Евстратова Екатерина Александровна | Андреевка р.п., Жилинская ул., 27 корп.3, 85 | 41287-085 |  | 01.07.2018 | ПС-Не определено, РП- , ТП- | ЩЭ ж/д | 41287-085-38 | Холл | 0,38/0,22 |  | НН | Меркурий-200.02, 220В, 5-50А | 2 | 19127124 | 01.07.2014 | 16 | 01.07.2030 | нет | нет | нет | нет | нет | нет | нет | нет | 1 |  |  | Р | П
323 | Ромашкин Денис Юрьевич | Андреевка р.п., Жилинская ул., 27 корп.3, 86 | 41287-086 |  | 01.07.2018 | ПС-Не определено, РП- , ТП- | ЩЭ ж/д | 41287-086-37 | Холл | 0,38/0,22 |  | НН | Меркурий-200.02, 220В, 5-50А | 2 | 19133517 | 01.07.2014 | 16 | 01.07.2030 | нет | нет | нет | нет | нет | нет | нет | нет | 1 |  |  | Р | П
324 | Метельский Роман Александрович | Андреевка р.п., Жилинская ул., 27 корп.3, 87 | 41287-087 |  | 01.07.2018 | ПС-Не определено, РП- , ТП- | ЩЭ ж/д | 41287-087-36 | Холл | 0,38/0,22 |  | НН | Меркурий-200.02, 220В, 5-50А | 2 | 19128547 | 01.07.2014 | 16 | 01.07.2030 | нет | нет | нет | нет | нет | нет | нет | нет | 1 |  |  | Р | П
325 | Артемьева Наталья Михайловна | Андреевка р.п., Жилинская ул., 27 корп.3, 88 | 41287-088 |  | 01.07.2018 | ПС-Не определено, РП- , ТП- | ЩЭ ж/д | 41287-088-35 | Холл | 0,38/0,22 |  | НН | Меркурий-200.02, 220В, 5-50А | 2 | 19125663 | 01.07.2014 | 16 | 01.07.2030 | нет | нет | нет | нет | нет | нет | нет | нет | 1 |  |  | Р | П
326 | Бочарникова Любовь Николаевна | Андреевка р.п., Жилинская ул., 27 корп.3, 89 | 41287-089 |  | 01.07.2018 | ПС-Не определено, РП- , ТП- | ЩЭ ж/д | 41287-089-34 | Холл | 0,38/0,22 |  | НН | Меркурий-200.02, 220В, 5-50А | 2 | 19133497 | 01.07.2014 | 16 | 01.07.2030 | нет | нет | нет | нет | нет | нет | нет | нет | 1 |  |  | Р | П
327 | Макаров Сергей Викторович | Андреевка р.п., Жилинская ул., 27 корп.3, 90 | 41287-090 |  | 01.07.2018 | ПС-Не определено, РП- , ТП- | ЩЭ ж/д | 41287-090-30 | Холл | 0,38/0,22 |  | НН | Меркурий-200.02, 220В, 5-50А | 2 | 19125856 | 01.07.2014 | 16 | 01.07.2030 | нет | нет | нет | нет | нет | нет | нет | нет | 1 |  |  | Р | П
328 | Спорова Татьяна Валерьевна | Андреевка р.п., Жилинская ул., 27 корп.3, 91 | 41287-091 |  | 01.07.2018 | ПС-Не определено, РП- , ТП- | ЩЭ ж/д | 41287-091-39 | Холл | 0,38/0,22 |  | НН | Меркурий-200.02, 220В, 5-50А | 2 | 19133547 | 01.07.2014 | 16 | 01.07.2030 | нет | нет | нет | нет | нет | нет | нет | нет | 1 |  |  | Р | П
329 | Михайлов Анатолий Викторович | Андреевка р.п., Жилинская ул., 27 корп.3, 92 | 41287-092 |  | 01.07.2018 | ПС-Не определено, РП- , ТП- | ЩЭ ж/д | 41287-092-38 | Холл | 0,38/0,22 |  | НН | Меркурий-200.02, 220В, 5-50А | 2 | 19133474 | 01.07.2014 | 16 | 01.07.2030 | нет | нет | нет | нет | нет | нет | нет | нет | 1 |  |  | Р | П
330 | Сергеев Александр Вячеславович | Андреевка р.п., Жилинская ул., 27 корп.3, 93 | 41287-093 |  | 01.07.2018 | ПС-Не определено, РП- , ТП- | ЩЭ ж/д | 41287-093-37 | Холл | 0,38/0,22 |  | НН | Меркурий-200.02, 220В, 5-50А | 2 | 19125615 | 01.07.2014 | 16 | 01.07.2030 | нет | нет | нет | нет | нет | нет | нет | нет | 1 |  |  | Р | П
331 | Винников Валерий Владимирович | Андреевка р.п., Жилинская ул., 27 корп.3, 94 | 41287-094 |  | 01.07.2018 | ПС-Не определено, РП- , ТП- | ЩЭ ж/д | 41287-094-36 | Холл | 0,38/0,22 |  | НН | Меркурий-200.02, 220В, 5-50А | 2 | 19133409 | 01.07.2014 | 16 | 01.07.2030 | нет | нет | нет | нет | нет | нет | нет | нет | 1 |  |  | Р | П
332 | Иванов Александр Иванович | Андреевка р.п., Жилинская ул., 27 корп.3, 95 | 41287-095 |  | 01.07.2018 | ПС-Не определено, РП- , ТП- | ЩЭ ж/д | 41287-095-35 | Холл | 0,38/0,22 |  | НН | Меркурий-200.02, 220В, 5-50А | 2 | 19133464 | 01.07.2014 | 16 | 01.07.2030 | нет | нет | нет | нет | нет | нет | нет | нет | 1 |  |  | Р | П
333 | Дмитриев Михаил Васильевич | Андреевка р.п., Жилинская ул., 27 корп.3, 96 | 41287-096 |  | 01.07.2018 | ПС-Не определено, РП- , ТП- | ЩЭ ж/д | 41287-096-34 | Холл | 0,38/0,22 |  | НН | Меркурий-200.02, 220В, 5-50А | 2 | 19133595 | 01.07.2014 | 16 | 01.07.2030 | нет | нет | нет | нет | нет | нет | нет | нет | 1 |  |  | Р | П
334 | Глинская Наталья Михайловна | Андреевка р.п., Жилинская ул., 27 корп.3, 97 | 41287-097 |  | 01.07.2018 | ПС-Не определено, РП- , ТП- | ЩЭ ж/д | 41287-097-33 | Холл | 0,38/0,22 |  | НН | Меркурий-200.02, 220В, 5-50А | 2 | 19133461 | 01.07.2014 | 16 | 01.07.2030 | нет | нет | нет | нет | нет | нет | нет | нет | 1 |  |  | Р | П
335 | Демидова Юлия Брониславовна | Андреевка р.п., Жилинская ул., 27 корп.3, 98 | 41287-098 |  | 01.07.2018 | ПС-Не определено, РП- , ТП- | ЩЭ ж/д | 41287-098-32 | Холл | 0,38/0,22 |  | НН | Меркурий-200.02, 220В, 5-50А | 2 | 19124456 | 01.07.2014 | 16 | 01.07.2030 | нет | нет | нет | нет | нет | нет | нет | нет | 1 |  |  | Р | П
336 | Герман Константин Иванович | Андреевка р.п., Жилинская ул., 27 корп.3, 99 | 41287-099 |  | 01.07.2018 | ПС-Не определено, РП- , ТП- | ЩЭ ж/д | 41287-099-31 | Холл | 0,38/0,22 |  | НН | Меркурий-200.02, 220В, 5-50А | 2 | 19117079 | 01.07.2014 | 16 | 01.07.2030 | нет | нет | нет | нет | нет | нет | нет | нет | 1 |  |  | Р | П
337 | Куклина Оксана Игоревна | Андреевка р.п., Жилинская ул., 27 корп.3, 100 | 41287-100 |  | 01.07.2018 | ПС-Не определено, РП- , ТП- | ЩЭ ж/д | 41287-100-30 | Холл | 0,38/0,22 |  | НН | Меркурий-200.02, 220В, 5-50А | 2 | 19116486 | 01.07.2014 | 16 | 01.07.2030 | нет | нет | нет | нет | нет | нет | нет | нет | 1 |  |  | Р | П
338 | Дмитрук Анастасия Юрьевна | Андреевка р.п., Жилинская ул., 27 корп.3, 101 | 41287-101 |  | 01.07.2018 | ПС-Не определено, РП- , ТП- | ЩЭ ж/д | 41287-101-39 | Холл | 0,38/0,22 |  | НН | Меркурий-200.02, 220В, 5-50А | 2 | 19117194 | 01.07.2014 | 16 | 01.07.2030 | нет | нет | нет | нет | нет | нет | нет | нет | 1 |  |  | Р | П
339 | Сыричко Елена Сергеевна | Андреевка р.п., Жилинская ул., 27 корп.3, 102 | 41287-102 |  | 01.07.2018 | ПС-Не определено, РП- , ТП- | ЩЭ ж/д | 41287-102-38 | Холл | 0,38/0,22 |  | НН | Меркурий-200.02, 220В, 5-50А | 2 | 19125583 | 01.07.2014 | 16 | 01.07.2030 | нет | нет | нет | нет | нет | нет | нет | нет | 1 |  |  | Р | П
340 | Филюхина Валентина Сергеевна | Андреевка р.п., Жилинская ул., 27 корп.3, 103 | 41287-103 |  | 01.07.2018 | ПС-Не определено, РП- , ТП- | ЩЭ ж/д | 41287-103-37 | Холл | 0,38/0,22 |  | НН | Меркурий-200.02, 220В, 5-50А | 2 | 19126084 | 01.07.2014 | 16 | 01.07.2030 | нет | нет | нет | нет | нет | нет | нет | нет | 1 |  |  | Р | П
341 | Тульская Екатерина Станиславовна | Андреевка р.п., Жилинская ул., 27 корп.3, 104 | 41287-104 |  | 01.07.2018 | ПС-Не определено, РП- , ТП- | ЩЭ ж/д | 41287-104-36 | Холл | 0,38/0,22 |  | НН | Меркурий-200.02, 220В, 5-50А | 2 | 19126127 | 01.07.2014 | 16 | 01.07.2030 | нет | нет | нет | нет | нет | нет | нет | нет | 1 |  |  | Р | П
342 | Гончарова Елена Владимировна | Андреевка р.п., Жилинская ул., 27 корп.3, 105 | 41287-105 |  | 01.07.2018 | ПС-Не определено, РП- , ТП- | ЩЭ ж/д | 41287-105-35 | Холл | 0,38/0,22 |  | НН | Меркурий-200.02, 220В, 5-50А | 2 | 19126157 | 01.07.2014 | 16 | 01.07.2030 | нет | нет | нет | нет | нет | нет | нет | нет | 1 |  |  | Р | П
343 | Пасечник Валентина Николаевна | Андреевка р.п., Жилинская ул., 27 корп.3, 106 | 41287-106 |  | 01.07.2018 | ПС-Не определено, РП- , ТП- | ЩЭ ж/д | 41287-106-34 | Холл | 0,38/0,22 |  | НН | Меркурий-200.02, 220В, 5-50А | 2 | 19125986 | 01.07.2014 | 16 | 01.07.2030 | нет | нет | нет | нет | нет | нет | нет | нет | 1 |  |  | Р | П
344 | Журавлев Андрей Владиславович | Андреевка р.п., Жилинская ул., 27 корп.3, 107 | 41287-107 |  | 01.07.2018 | ПС-Не определено, РП- , ТП- | ЩЭ ж/д | 41287-107-33 | Холл | 0,38/0,22 |  | НН | Меркурий-200.02, 220В, 5-50А | 2 | 19126109 | 01.07.2014 | 16 | 01.07.2030 | нет | нет | нет | нет | нет | нет | нет | нет | 1 |  |  | Р | П
345 | Томилина Наталья Николаевна | Андреевка р.п., Жилинская ул., 27 корп.3, 108 | 41287-108 |  | 01.07.2018 | ПС-Не определено, РП- , ТП- | ЩЭ ж/д | 41287-108-32 | Холл | 0,38/0,22 |  | НН | Меркурий-200.02, 220В, 5-50А | 2 | 19117083 | 01.07.2014 | 16 | 01.07.2030 | нет | нет | нет | нет | нет | нет | нет | нет | 1 |  |  | Р | П
346 | Вербицкий Евгений Сергеевич | Андреевка р.п., Жилинская ул., 27 корп.3, 109 | 41287-109 |  | 01.07.2018 | ПС-Не определено, РП- , ТП- | ЩЭ ж/д | 41287-109-31 | Холл | 0,38/0,22 |  | НН | Меркурий-200.02, 220В, 5-50А | 2 | 19126034 | 01.07.2014 | 16 | 01.07.2030 | нет | нет | нет | нет | нет | нет | нет | нет | 1 |  |  | Р | П
347 | Павлов Иван Владимирович | Андреевка р.п., Жилинская ул., 27 корп.3, 110 | 41287-110 |  | 01.07.2018 | ПС-Не определено, РП- , ТП- | ЩЭ ж/д | 41287-110-37 | Холл | 0,38/0,22 |  | НН | Меркурий-200.02, 220В, 5-50А | 2 | 19124373 | 01.07.2014 | 16 | 01.07.2030 | нет | нет | нет | нет | нет | нет | нет | нет | 1 |  |  | Р | П
348 | Короленко Кирилл Кириллович | Андреевка р.п., Жилинская ул., 27 корп.3, 111 | 41287-111 |  | 01.07.2018 | ПС-Не определено, РП- , ТП- | ЩЭ ж/д | 41287-111-36 | Холл | 0,38/0,22 |  | НН | Меркурий-200.02, 220В, 5-50А | 2 | 19150394 | 01.07.2014 | 16 | 01.07.2030 | нет | нет | нет | нет | нет | нет | нет | нет | 1 |  |  | Р | П
349 | Невинных Игорь Яковлевич | Андреевка р.п., Жилинская ул., 27 корп.3, 112 | 41287-112 |  | 01.07.2018 | ПС-Не определено, РП- , ТП- | ЩЭ ж/д | 41287-112-35 | Холл | 0,38/0,22 |  | НН | Меркурий-200.02, 220В, 5-50А | 2 | 19123252 | 01.07.2014 | 16 | 01.07.2030 | нет | нет | нет | нет | нет | нет | нет | нет | 1 |  |  | Р | П
350 | Гуськов Алексей Витальевич | Андреевка р.п., Жилинская ул., 27 корп.3, 113 | 41287-113 |  | 01.07.2018 | ПС-Не определено, РП- , ТП- | ЩЭ ж/д | 41287-113-34 | Холл | 0,38/0,22 |  | НН | Меркурий-200.02, 220В, 5-50А | 2 | 19124444 | 01.07.2014 | 16 | 01.07.2030 | нет | нет | нет | нет | нет | нет | нет | нет | 1 |  |  | Р | П
351 | Ермоленко Дмитрий Валерьевич | Андреевка р.п., Жилинская ул., 27 корп.3, 114 | 41287-114 |  | 01.07.2018 | ПС-Не определено, РП- , ТП- | ЩЭ ж/д | 41287-114-33 | Холл | 0,38/0,22 |  | НН | Меркурий-200.02, 220В, 5-50А | 2 | 19124270 | 01.07.2014 | 16 | 01.07.2030 | нет | нет | нет | нет | нет | нет | нет | нет | 1 |  |  | Р | П
352 | Гусева Елена Владимировна | Андреевка р.п., Жилинская ул., 27 корп.3, 115 | 41287-115 |  | 01.07.2018 | ПС-Не определено, РП- , ТП- | ЩЭ ж/д | 41287-115-32 | Холл | 0,38/0,22 |  | НН | Меркурий-200.02, 220В, 5-50А | 2 | 19124323 | 01.07.2014 | 16 | 01.07.2030 | нет | нет | нет | нет | нет | нет | нет | нет | 1 |  |  | Р | П
353 | Жукова Ольга Владимировна | Андреевка р.п., Жилинская ул., 27 корп.3, 116 | 41287-116 |  | 01.07.2018 | ПС-Не определено, РП- , ТП- | ЩЭ ж/д | 41287-116-31 | Холл | 0,38/0,22 |  | НН | Меркурий-200.02, 220В, 5-50А | 2 | 19124349 | 01.07.2014 | 16 | 01.07.2030 | нет | нет | нет | нет | нет | нет | нет | нет | 1 |  |  | Р | П
354 | Дятлова Ольга Александровна | Андреевка р.п., Жилинская ул., 27 корп.3, 117 | 41287-117 |  | 01.07.2018 | ПС-Не определено, РП- , ТП- | ЩЭ ж/д | 41287-117-30 | Холл | 0,38/0,22 |  | НН | Меркурий-200.02, 220В, 5-50А | 2 | 31275092 | 01.07.2017 | 16 | 01.07.2033 | нет | нет | нет | нет | нет | нет | нет | нет | 1 |  |  | Р | П
355 | Лазарева Нина Николаевна | Андреевка р.п., Жилинская ул., 27 корп.3, 118 | 41287-118 |  | 01.07.2018 | ПС-Не определено, РП- , ТП- | ЩЭ ж/д | 41287-118-39 | Холл | 0,38/0,22 |  | НН | Меркурий-200.02, 220В, 5-50А | 2 | 19124363 | 01.07.2014 | 16 | 01.07.2030 | нет | нет | нет | нет | нет | нет | нет | нет | 1 |  |  | Р | П
356 | Гончаренко Анна Владимировна | Андреевка р.п., Жилинская ул., 27 корп.3, 119 | 41287-119 |  | 01.07.2018 | ПС-Не определено, РП- , ТП- | ЩЭ ж/д | 41287-119-38 | Холл | 0,38/0,22 |  | НН | Меркурий-200.02, 220В, 5-50А | 2 | 19123296 | 01.07.2014 | 16 | 01.07.2030 | нет | нет | нет | нет | нет | нет | нет | нет | 1 |  |  | Р | П
357 | Катин Сергей Александрович | Андреевка р.п., Жилинская ул., 27 корп.3, 120 | 41287-120 |  | 01.07.2018 | ПС-Не определено, РП- , ТП- | ЩЭ ж/д | 41287-120-34 | Холл | 0,38/0,22 |  | НН | Меркурий-200.02, 220В, 5-50А | 2 | 19124305 | 01.07.2014 | 16 | 01.07.2030 | нет | нет | нет | нет | нет | нет | нет | нет | 1 |  |  | Р | П
358 | Шарахов Юрий Александрович | Андреевка р.п., Жилинская ул., 27 корп.3, 121 | 41287-121 |  | 01.07.2018 | ПС-Не определено, РП- , ТП- | ЩЭ ж/д | 41287-121-33 | Холл | 0,38/0,22 |  | НН | Меркурий-200.02, 220В, 5-50А | 2 | 19124315 | 01.07.2014 | 16 | 01.07.2030 | нет | нет | нет | нет | нет | нет | нет | нет | 1 |  |  | Р | П
359 | Тихонова Лариса Владимировна | Андреевка р.п., Жилинская ул., 27 корп.3, 122 | 41287-122 |  | 01.07.2018 | ПС-Не определено, РП- , ТП- | ЩЭ ж/д | 41287-122-32 | Холл | 0,38/0,22 |  | НН | Меркурий-200.02, 220В, 5-50А | 2 | 19124300 | 01.07.2014 | 16 | 01.07.2030 | нет | нет | нет | нет | нет | нет | нет | нет | 1 |  |  | Р | П
360 | Радина Елена Николаевна | Андреевка р.п., Жилинская ул., 27 корп.3, 123 | 41287-123 |  | 01.07.2018 | ПС-Не определено, РП- , ТП- | ЩЭ ж/д | 41287-123-31 | Холл | 0,38/0,22 |  | НН | Меркурий-200.02, 220В, 5-50А | 2 | 19124468 | 01.07.2014 | 16 | 01.07.2030 | нет | нет | нет | нет | нет | нет | нет | нет | 1 |  |  | Р | П
361 | Поясова Светлана Анатольевна | Андреевка р.п., Жилинская ул., 27 корп.3, 124 | 41287-124 |  | 01.07.2018 | ПС-Не определено, РП- , ТП- | ЩЭ ж/д | 41287-124-30 | Холл | 0,38/0,22 |  | НН | Меркурий-200.02, 220В, 5-50А | 2 | 19124280 | 01.07.2014 | 16 | 01.07.2030 | нет | нет | нет | нет | нет | нет | нет | нет | 1 |  |  | Р | П
362 | Кульбахтина Ольга Николаевна | Андреевка р.п., Жилинская ул., 27 корп.3, 125 | 41287-125 |  | 01.07.2018 | ПС-Не определено, РП- , ТП- | ЩЭ ж/д | 41287-125-39 | Холл | 0,38/0,22 |  | НН | Меркурий-200.02, 220В, 5-50А | 2 | 19124458 | 01.07.2014 | 16 | 01.07.2030 | нет | нет | нет | нет | нет | нет | нет | нет | 1 |  |  | Р | П
363 | Бытка Сергей Александрович | Андреевка р.п., Жилинская ул., 27 корп.3, 126 | 41287-126 |  | 01.07.2018 | ПС-Не определено, РП- , ТП- | ЩЭ ж/д | 41287-126-38 | Холл | 0,38/0,22 |  | НН | Меркурий-200.02, 220В, 5-50А | 2 | 19124385 | 01.07.2014 | 16 | 01.07.2030 | нет | нет | нет | нет | нет | нет | нет | нет | 1 |  |  | Р | П
364 | Курманов Артур Рамилевич | Андреевка р.п., Жилинская ул., 27 корп.3, 127 | 41287-127 |  | 01.07.2018 | ПС-Не определено, РП- , ТП- | ЩЭ ж/д | 41287-127-37 | Холл | 0,38/0,22 |  | НН | Меркурий-200.02, 220В, 5-50А | 2 | 19124432 | 01.07.2014 | 16 | 01.07.2030 | нет | нет | нет | нет | нет | нет | нет | нет | 1 |  |  | Р | П
365 | Федоренко Наталья Геннадьевна | Андреевка р.п., Жилинская ул., 27 корп.3, 128 | 41287-128 |  | 01.07.2018 | ПС-Не определено, РП- , ТП- | ЩЭ ж/д | 41287-128-36 | Холл | 0,38/0,22 |  | НН | Меркурий-200.02, 220В, 5-50А | 2 | 19123043 | 01.07.2014 | 16 | 01.07.2030 | нет | нет | нет | нет | нет | нет | нет | нет | 1 |  |  | Р | П
366 | Яппаров Руслан Айдарович | Андреевка р.п., Жилинская ул., 27 корп.3, 129 | 41287-129 |  | 01.07.2018 | ПС-Не определено, РП- , ТП- | ЩЭ ж/д | 41287-129-35 | Холл | 0,38/0,22 |  | НН | Меркурий-200.02, 220В, 5-50А | 2 | 19124408 | 01.07.2014 | 16 | 01.07.2030 | нет | нет | нет | нет | нет | нет | нет | нет | 1 |  |  | Р | П
367 | Карасева Людмила Дмитриевна | Андреевка р.п., Жилинская ул., 27 корп.3, 130 | 41287-130 |  | 01.07.2018 | ПС-Не определено, РП- , ТП- | ЩЭ ж/д | 41287-130-31 | Холл | 0,38/0,22 |  | НН | Меркурий-200.02, 220В, 5-50А | 2 | 19149993 | 01.07.2014 | 16 | 01.07.2030 | нет | нет | нет | нет | нет | нет | нет | нет | 1 |  |  | Р | П
368 | Семин Сергей Викторович | Андреевка р.п., Жилинская ул., 27 корп.3, 131 | 41287-131 |  | 01.07.2018 | ПС-Не определено, РП- , ТП- | ЩЭ ж/д | 41287-131-30 | Холл | 0,38/0,22 |  | НН | Меркурий-200.02, 220В, 5-50А | 2 | 19132667 | 01.07.2014 | 16 | 01.07.2030 | нет | нет | нет | нет | нет | нет | нет | нет | 1 |  |  | Р | П
369 | Дорохин Илья Вячеславович | Андреевка р.п., Жилинская ул., 27 корп.3, 132 | 41287-132 |  | 01.07.2018 | ПС-Не определено, РП- , ТП- | ЩЭ ж/д | 41287-132-39 | Холл | 0,38/0,22 |  | НН | Меркурий-200.02, 220В, 5-50А | 2 | 19129597 | 01.07.2014 | 16 | 01.07.2030 | нет | нет | нет | нет | нет | нет | нет | нет | 1 |  |  | Р | П
370 | Простаков Игорь Анатольевич | Андреевка р.п., Жилинская ул., 27 корп.3, 133 | 41287-133 |  | 01.07.2018 | ПС-Не определено, РП- , ТП- | ЩЭ ж/д | 41287-133-38 | Холл | 0,38/0,22 |  | НН | Меркурий-200.02, 220В, 5-50А | 2 | 19149933 | 01.07.2014 | 16 | 01.07.2030 | нет | нет | нет | нет | нет | нет | нет | нет | 1 |  |  | Р | П
371 | Стогова Галина Николаевна | Андреевка р.п., Жилинская ул., 27 корп.4, 1 | 41288-001 |  | 01.07.2018 | ПС-Не определено, РП- , ТП- | ЩЭ ж/д | 41288-001-37 | Холл | 0,38/0,22 |  | НН | Меркурий-200.02, 220В, 5-50А | 2 | 19131932 | 01.07.2014 | 16 | 01.07.2030 | нет | нет | нет | нет | нет | нет | нет | нет | 1 |  |  | Р | П
372 | Урпапова Юлия Олеговна | Андреевка р.п., Жилинская ул., 27 корп.4, 2 | 41288-002 |  | 01.07.2018 | ПС-Не определено, РП- , ТП- | ЩЭ ж/д | 41288-002-36 | Холл | 0,38/0,22 |  | НН | Меркурий-200.02, 220В, 5-50А | 2 | 19133873 | 01.07.2014 | 16 | 01.07.2030 | нет | нет | нет | нет | нет | нет | нет | нет | 1 |  |  | Р | П
373 | Маленков Денис Игоревич | Андреевка р.п., Жилинская ул., 27 корп.4, 3 | 41288-003 |  | 01.07.2018 | ПС-Не определено, РП- , ТП- | ЩЭ ж/д | 41288-003-35 | Холл | 0,38/0,22 |  | НН | Меркурий-200.02, 220В, 5-50А | 2 | 19132122 | 01.07.2014 | 16 | 01.07.2030 | нет | нет | нет | нет | нет | нет | нет | нет | 1 |  |  | Р | П
374 | Кабыркин Михаил Григорьевич | Андреевка р.п., Жилинская ул., 27 корп.4, 4 | 41288-004 |  | 01.07.2018 | ПС-Не определено, РП- , ТП- | ЩЭ ж/д | 41288-004-34 | Холл | 0,38/0,22 |  | НН | Меркурий-200.02, 220В, 5-50А | 2 | 19133462 | 01.07.2014 | 16 | 01.07.2030 | нет | нет | нет | нет | нет | нет | нет | нет | 1 |  |  | Р | П
375 | Кабыркин Михаил Михайлович | Андреевка р.п., Жилинская ул., 27 корп.4, 5 | 41288-005 |  | 01.07.2018 | ПС-Не определено, РП- , ТП- | ЩЭ ж/д | 41288-005-33 | Холл | 0,38/0,22 |  | НН | Меркурий-200.02, 220В, 5-50А | 2 | 19131933 | 01.07.2014 | 16 | 01.07.2030 | нет | нет | нет | нет | нет | нет | нет | нет | 1 |  |  | Р | П
376 | Гурдина Наталия Евгеньевна | Андреевка р.п., Жилинская ул., 27 корп.4, 6 | 41288-006 |  | 01.07.2018 | ПС-Не определено, РП- , ТП- | ЩЭ ж/д | 41288-006-32 | Холл | 0,38/0,22 |  | НН | Меркурий-200.02, 220В, 5-50А | 2 | 19132059 | 01.07.2014 | 16 | 01.07.2030 | нет | нет | нет | нет | нет | нет | нет | нет | 1 |  |  | Р | П
377 | Халимова Елена Владимировна | Андреевка р.п., Жилинская ул., 27 корп.4, 7 | 41288-007 |  | 01.07.2018 | ПС-Не определено, РП- , ТП- | ЩЭ ж/д | 41288-007-31 | Холл | 0,38/0,22 |  | НН | Меркурий-200.02, 220В, 5-50А | 2 | 19133457 | 01.07.2014 | 16 | 01.07.2030 | нет | нет | нет | нет | нет | нет | нет | нет | 1 |  |  | Р | П
378 | Чейметов Петр Анатольевич | Андреевка р.п., Жилинская ул., 27 корп.4, 8 | 41288-008 |  | 01.07.2018 | ПС-Не определено, РП- , ТП- | ЩЭ ж/д | 41288-008-30 | Холл | 0,38/0,22 |  | 12: НН; 13: Учёт отсутствует
379 | Сероухов Андрей Анатольевич | Андреевка р.п., Жилинская ул., 27 корп.4, 9 | 41288-009 |  | 01.07.2018 | ПС-Не определено, РП- , ТП- | ЩЭ ж/д | 41288-009-39 | Холл | 0,38/0,22 |  | НН | Меркурий-200.02, 220В, 5-50А | 2 | 19131957 | 01.07.2014 | 16 | 01.07.2030 | нет | нет | нет | нет | нет | нет | нет | нет | 1 |  |  | Р | П
380 | Гатилова Елена Михайловна | Андреевка р.п., Жилинская ул., 27 корп.4, 10 | 41288-010 |  | 01.07.2018 | ПС-Не определено, РП- , ТП- | ЩЭ ж/д | 41288-010-35 | Холл | 0,38/0,22 |  | НН | Меркурий-200.02, 220В, 5-50А | 2 | 19133472 | 01.07.2014 | 16 | 01.07.2030 | нет | нет | нет | нет | нет | нет | нет | нет | 1 |  |  | Р | П
381 | Кранина Дарья Александровна | Андреевка р.п., Жилинская ул., 27 корп.4, 11 | 41288-011 |  | 01.07.2018 | ПС-Не определено, РП- , ТП- | ЩЭ ж/д | 41288-011-34 | Холл | 0,38/0,22 |  | НН | Меркурий-200.02, 220В, 5-50А | 2 | 19133479 | 01.07.2014 | 16 | 01.07.2030 | нет | нет | нет | нет | нет | нет | нет | нет | 1 |  |  | Р | П
382 | Степанов Владимир Борисович | Андреевка р.п., Жилинская ул., 27 корп.4, 12 | 41288-012 |  | 01.07.2018 | ПС-Не определено, РП- , ТП- | ЩЭ ж/д | 41288-012-33 | Холл | 0,38/0,22 |  | НН | Меркурий-200.02, 220В, 5-50А | 2 | 19133441 | 01.07.2014 | 16 | 01.07.2030 | нет | нет | нет | нет | нет | нет | нет | нет | 1 |  |  | Р | П
383 | Дружинина Галина Алексеевна | Андреевка р.п., Жилинская ул., 27 корп.4, 13 | 41288-013 |  | 01.07.2018 | ПС-Не определено, РП- , ТП- | ЩЭ ж/д | 41288-013-32 | Холл | 0,38/0,22 |  | НН | Меркурий-200.02, 220В, 5-50А | 2 | 19122428 | 01.07.2014 | 16 | 01.07.2030 | нет | нет | нет | нет | нет | нет | нет | нет | 1 |  |  | Р | П
384 | Ефимов Игорь Вячеславович | Андреевка р.п., Жилинская ул., 27 корп.4, 14 | 41288-014 |  | 01.07.2018 | ПС-Не определено, РП- , ТП- | ЩЭ ж/д | 41288-014-31 | Холл | 0,38/0,22 |  | НН | Меркурий-200.02, 220В, 5-50А | 2 | 19133590 | 01.07.2014 | 16 | 01.07.2030 | нет | нет | нет | нет | нет | нет | нет | нет | 1 |  |  | Р | П
385 | Вражнова Кристина Алексеевна | Андреевка р.п., Жилинская ул., 27 корп.4, 15 | 41288-015 |  | 01.07.2018 | ПС-Не определено, РП- , ТП- | ЩЭ ж/д | 41288-015-30 | Холл | 0,38/0,22 |  | НН | НАРТИС-100, 230В, 5(60)А | 1 | 23123109 | 28.01.2024 | 16 | 28.01.2040 | нет | нет | нет | нет | нет | нет | нет | нет | 1 |  |  | Р | З
386 | Макарова Вера Анатольевна | Андреевка р.п., Жилинская ул., 27 корп.4, 16 | 41288-016 |  | 01.07.2018 | ПС-Не определено, РП- , ТП- | ЩЭ ж/д | 41288-016-39 | Холл | 0,38/0,22 |  | НН | Меркурий-200.02, 220В, 5-50А | 2 | 19133491 | 01.07.2014 | 16 | 01.07.2030 | нет | нет | нет | нет | нет | нет | нет | нет | 1 |  |  | Р | П
387 | Иванова Светлана Николаевна | Андреевка р.п., Жилинская ул., 27 корп.4, 17 | 41288-017 |  | 01.07.2018 | ПС-Не определено, РП- , ТП- | ЩЭ ж/д | 41288-017-38 | Холл | 0,38/0,22 |  | НН | Меркурий-200.02, 220В, 5-50А | 2 | 19117168 | 01.07.2014 | 16 | 01.07.2030 | нет | нет | нет | нет | нет | нет | нет | нет | 1 |  |  | Р | П
388 | Дмитрова Екатерина Александровна | Андреевка р.п., Жилинская ул., 27 корп.4, 18 | 41288-018 |  | 01.07.2018 | ПС-Не определено, РП- , ТП- | ЩЭ ж/д | 41288-018-37 | Холл | 0,38/0,22 |  | НН | Меркурий-200.02, 220В, 5-50А | 2 | 19133452 | 01.07.2014 | 16 | 01.07.2030 | нет | нет | нет | нет | нет | нет | нет | нет | 1 |  |  | Р | П
389 | Эшметов Руслан Джахангирович | Андреевка р.п., Жилинская ул., 27 корп.4, 19 | 41288-019 |  | 01.07.2018 | ПС-Не определено, РП- , ТП- | ЩЭ ж/д | 41288-019-36 | Холл | 0,38/0,22 |  | НН | Меркурий-200.02, 220В, 5-50А | 2 | 19133737 | 01.07.2014 | 16 | 01.07.2030 | нет | нет | нет | нет | нет | нет | нет | нет | 1 |  |  | Р | П
390 | Плетнева Валентина Николаевна | Андреевка р.п., Жилинская ул., 27 корп.4, 20 | 41288-020 |  | 01.07.2018 | ПС-Не определено, РП- , ТП- | ЩЭ ж/д | 41288-020-32 | Холл | 0,38/0,22 |  | НН | Меркурий-200.02, 220В, 5-50А | 2 | 19133757 | 01.07.2014 | 16 | 01.07.2030 | нет | нет | нет | нет | нет | нет | нет | нет | 1 |  |  | Р | П
391 | Романенко Василий Валерьевич | Андреевка р.п., Жилинская ул., 27 корп.4, 21 | 41288-021 |  | 01.07.2018 | ПС-Не определено, РП- , ТП- | ЩЭ ж/д | 41288-021-31 | Холл | 0,38/0,22 |  | НН | Меркурий-200.02, 220В, 5-50А | 2 | 19133476 | 01.07.2014 | 16 | 01.07.2030 | нет | нет | нет | нет | нет | нет | нет | нет | 1 |  |  | Р | П
392 | Любочкина Алёна Александровна | Андреевка р.п., Жилинская ул., 27 корп.4, 22 | 41288-022 |  | 01.07.2018 | ПС-Не определено, РП- , ТП- | ЩЭ ж/д | 41288-022-30 | Холл | 0,38/0,22 |  | НН | Меркурий-200.02, 220В, 5-50А | 2 | 19132041 | 01.07.2014 | 16 | 01.07.2030 | нет | нет | нет | нет | нет | нет | нет | нет | 1 |  |  | Р | П
393 | Кружнов Василий Сергеевич | Андреевка р.п., Жилинская ул., 27 корп.4, 23 | 41288-023 |  | 01.07.2018 | ПС-Не определено, РП- , ТП- | ЩЭ ж/д | 41288-023-39 | Холл | 0,38/0,22 |  | НН | Меркурий-200.02, 220В, 5-50А | 2 | 19122396 | 01.07.2014 | 16 | 01.07.2030 | нет | нет | нет | нет | нет | нет | нет | нет | 1 |  |  | Р | П
394 | Никулочкин Антон Викторович | Андреевка р.п., Жилинская ул., 27 корп.4, 24 | 41288-024 |  | 01.07.2018 | ПС-Не определено, РП- , ТП- | ЩЭ ж/д | 41288-024-38 | Холл | 0,38/0,22 |  | НН | Меркурий-200.02, 220В, 5-50А | 2 | 19122520 | 01.07.2014 | 16 | 01.07.2030 | нет | нет | нет | нет | нет | нет | нет | нет | 1 |  |  | Р | П
395 | Дорохин Илья Вячеславович | Андреевка р.п., Жилинская ул., 27 корп.4, 25 | 41288-025 |  | 01.07.2018 | ПС-Не определено, РП- , ТП- | ЩЭ ж/д | 41288-025-37 | Холл | 0,38/0,22 |  | НН | Меркурий-200.02, 220В, 5-50А | 2 | 19117167 | 01.07.2014 | 16 | 01.07.2030 | нет | нет | нет | нет | нет | нет | нет | нет | 1 |  |  | Р | П
396 | Глушнев Николай Петрович | Андреевка р.п., Жилинская ул., 27 корп.4, 26 | 41288-026 |  | 01.07.2018 | ПС-Не определено, РП- , ТП- | ЩЭ ж/д | 41288-026-36 | Холл | 0,38/0,22 |  | НН | Меркурий-200.02, 220В, 5-50А | 2 | 19117054 | 01.07.2014 | 16 | 01.07.2030 | нет | нет | нет | нет | нет | нет | нет | нет | 1 |  |  | Р | П
397 | Некрасова Анна Дмитриевна | Андреевка р.п., Жилинская ул., 27 корп.4, 27 | 41288-027 |  | 01.07.2018 | ПС-Не определено, РП- , ТП- | ЩЭ ж/д | 41288-027-35 | Холл | 0,38/0,22 |  | НН | Меркурий-200.02, 220В, 5-50А | 2 | 19122340 | 01.07.2014 | 16 | 01.07.2030 | нет | нет | нет | нет | нет | нет | нет | нет | 1 |  |  | Р | П
398 | Прусаков Антон Александрович | Андреевка р.п., Жилинская ул., 27 корп.4, 28 | 41288-028 |  | 01.07.2018 | ПС-Не определено, РП- , ТП- | ЩЭ ж/д | 41288-028-34 | Холл | 0,38/0,22 |  | НН | Меркурий-200.02, 220В, 5-50А | 2 | 19122500 | 01.07.2014 | 16 | 01.07.2030 | нет | нет | нет | нет | нет | нет | нет | нет | 1 |  |  | Р | П
399 | Богачева Татьяна Михайловна | Андреевка р.п., Жилинская ул., 27 корп.4, 29 | 41288-029 |  | 01.07.2018 | ПС-Не определено, РП- , ТП- | ЩЭ ж/д | 41288-029-33 | Холл | 0,38/0,22 |  | НН | Меркурий-200.02, 220В, 5-50А | 2 | 19116410 | 01.07.2014 | 16 | 01.07.2030 | нет | нет | нет | нет | нет | нет | нет | нет | 1 |  |  | Р | П
400 | Усова Светлана Анатольевна | Андреевка р.п., Жилинская ул., 27 корп.4, 30 | 41288-030 |  | 01.07.2018 | ПС-Не определено, РП- , ТП- | ЩЭ ж/д | 41288-030-39 | Холл | 0,38/0,22 |  | НН | Меркурий-200.02, 220В, 5-50А | 2 | 19116418 | 01.07.2014 | 16 | 01.07.2030 | нет | нет | нет | нет | нет | нет | нет | нет | 1 |  |  | Р | П
401 | Ефимова Анастасия Александровна | Андреевка р.п., Жилинская ул., 27 корп.4, 31 | 41288-031 |  | 01.07.2018 | ПС-Не определено, РП- , ТП- | ЩЭ ж/д | 41288-031-38 | Холл | 0,38/0,22 |  | НН | Меркурий-200.02, 220В, 5-50А | 2 | 19122346 | 01.07.2014 | 16 | 01.07.2030 | нет | нет | нет | нет | нет | нет | нет | нет | 1 |  |  | Р | П
402 | Быкова Любовь Валерьевна | Андреевка р.п., Жилинская ул., 27 корп.4, 32 | 41288-032 |  | 01.07.2018 | ПС-Не определено, РП- , ТП- | ЩЭ ж/д | 41288-032-37 | Холл | 0,38/0,22 |  | НН | Меркурий-200.02, 220В, 5-50А | 2 | 19116490 | 01.07.2014 | 16 | 01.07.2030 | нет | нет | нет | нет | нет | нет | нет | нет | 1 |  |  | Р | П
403 | Головко Ульяна Андреевна | Андреевка р.п., Жилинская ул., 27 корп.4, 33 | 41288-033 |  | 01.07.2018 | ПС-Не определено, РП- , ТП- | ЩЭ ж/д | 41288-033-36 | Холл | 0,38/0,22 |  | НН | Меркурий-200.02, 220В, 5-50А | 2 | 19117049 | 01.07.2014 | 16 | 01.07.2030 | нет | нет | нет | нет | нет | нет | нет | нет | 1 |  |  | Р | П
404 | Виноградов Кирилл Евгеньевич | Андреевка р.п., Жилинская ул., 27 корп.4, 34 | 41288-034 |  | 01.07.2018 | ПС-Не определено, РП- , ТП- | ЩЭ ж/д | 41288-034-35 | Холл | 0,38/0,22 |  | НН | Меркурий-200.02, 220В, 5-50А | 2 | 19117156 | 01.07.2014 | 16 | 01.07.2030 | нет | нет | нет | нет | нет | нет | нет | нет | 1 |  |  | Р | П
405 | Никитин Иван Иванович | Андреевка р.п., Жилинская ул., 27 корп.4, 35 | 41288-035 |  | 01.07.2018 | ПС-Не определено, РП- , ТП- | ЩЭ ж/д | 41288-035-34 | Холл | 0,38/0,22 |  | НН | Меркурий-200.02, 220В, 5-50А | 2 | 19117163 | 01.07.2014 | 16 | 01.07.2030 | нет | нет | нет | нет | нет | нет | нет | нет | 1 |  |  | Р | П
406 | Пупченко Антонина Александровна | Андреевка р.п., Жилинская ул., 27 корп.4, 36 | 41288-036 |  | 01.07.2018 | ПС-Не определено, РП- , ТП- | ЩЭ ж/д | 41288-036-33 | Холл | 0,38/0,22 |  | НН | Меркурий-200.02, 220В, 5-50А | 2 | 19116437 | 01.07.2014 | 16 | 01.07.2030 | нет | нет | нет | нет | нет | нет | нет | нет | 1 |  |  | Р | П
407 | Тарасова Наталья Валентиновна | Андреевка р.п., Жилинская ул., 27 корп.4, 37 | 41288-037 |  | 01.07.2018 | ПС-Не определено, РП- , ТП- | ЩЭ ж/д | 41288-037-32 | Холл | 0,38/0,22 |  | НН | Меркурий-200.02, 220В, 5-50А | 2 | 19116438 | 01.07.2014 | 16 | 01.07.2030 | нет | нет | нет | нет | нет | нет | нет | нет | 1 |  |  | Р | П
408 | Нефедова Ирина Александровна | Андреевка р.п., Жилинская ул., 27 корп.4, 38 | 41288-038 |  | 01.07.2018 | ПС-Не определено, РП- , ТП- | ЩЭ ж/д | 41288-038-31 | Холл | 0,38/0,22 |  | НН | Меркурий-200.02, 220В, 5-50А | 2 | 19122323 | 01.07.2014 | 16 | 01.07.2030 | нет | нет | нет | нет | нет | нет | нет | нет | 1 |  |  | Р | П
409 | Процкая Ольга Владимировна | Андреевка р.п., Жилинская ул., 27 корп.4, 39 | 41288-039 |  | 01.07.2018 | ПС-Не определено, РП- , ТП- | ЩЭ ж/д | 41288-039-30 | Холл | 0,38/0,22 |  | НН | Меркурий-200.02, 220В, 5-50А | 2 | 19128165 | 01.07.2014 | 16 | 01.07.2030 | нет | нет | нет | нет | нет | нет | нет | нет | 1 |  |  | Р | П
410 | Рубашко Лариса Геннадьевна | Андреевка р.п., Жилинская ул., 27 корп.4, 40 | 41288-040 |  | 01.07.2018 | ПС-Не определено, РП- , ТП- | ЩЭ ж/д | 41288-040-36 | Холл | 0,38/0,22 |  | НН | Меркурий-200.02, 220В, 5-50А | 2 | 19127062 | 01.07.2014 | 16 | 01.07.2030 | нет | нет | нет | нет | нет | нет | нет | нет | 1 |  |  | Р | П
411 | Баласанян Наринэ Валерьевна | Андреевка р.п., Жилинская ул., 27 корп.4, 41 | 41288-041 |  | 01.07.2018 | ПС-Не определено, РП- , ТП- | ЩЭ ж/д | 41288-041-35 | Холл | 0,38/0,22 |  | НН | Меркурий-200.02, 220В, 5-50А | 2 | 19128045 | 01.07.2014 | 16 | 01.07.2030 | нет | нет | нет | нет | нет | нет | нет | нет | 1 |  |  | Р | П
412 | Ивашнев Петр Стефанович | Андреевка р.п., Жилинская ул., 27 корп.4, 42 | 41288-042 |  | 01.07.2018 | ПС-Не определено, РП- , ТП- | ЩЭ ж/д | 41288-042-34 | Холл | 0,38/0,22 |  | НН | Меркурий-200.02, 220В, 5-50А | 2 | 19128661 | 01.07.2014 | 16 | 01.07.2030 | нет | нет | нет | нет | нет | нет | нет | нет | 1 |  |  | Р | П
413 | Салихова Надия Маффаровна | Андреевка р.п., Жилинская ул., 27 корп.4, 43 | 41288-043 |  | 01.07.2018 | ПС-Не определено, РП- , ТП- | ЩЭ ж/д | 41288-043-33 | Холл | 0,38/0,22 |  | НН | НАРТИС-И100, 230В, 5(60)А | 1 | 021241091688 | 04.07.2024 | 16 | 04.07.2040 | нет | нет | нет | нет | нет | нет | нет | нет | 1 |  |  | Р | З
414 | Корнеева Елена Михайловна | Андреевка р.п., Жилинская ул., 27 корп.4, 44 | 41288-044 |  | 01.07.2018 | ПС-Не определено, РП- , ТП- | ЩЭ ж/д | 41288-044-32 | Холл | 0,38/0,22 |  | НН | Меркурий-200.02, 220В, 5-50А | 2 | 19128170 | 01.07.2014 | 16 | 01.07.2030 | нет | нет | нет | нет | нет | нет | нет | нет | 1 |  |  | Р | П
415 | Дмитриев Константин Евгеньевич | Андреевка р.п., Жилинская ул., 27 корп.4, 45 | 41288-045 |  | 01.07.2018 | ПС-Не определено, РП- , ТП- | ЩЭ ж/д | 41288-045-31 | Холл | 0,38/0,22 |  | НН | Меркурий-200.02, 220В, 5-50А | 2 | 19128653 | 01.07.2014 | 16 | 01.07.2030 | нет | нет | нет | нет | нет | нет | нет | нет | 1 |  |  | Р | П
416 | Сташнева Инна Александровна | Андреевка р.п., Жилинская ул., 27 корп.4, 46 | 41288-046 |  | 01.07.2018 | ПС-Не определено, РП- , ТП- | ЩЭ ж/д | 41288-046-30 | Холл | 0,38/0,22 |  | НН | Меркурий-200.02, 220В, 5-50А | 2 | 19128086 | 01.07.2014 | 16 | 01.07.2030 | нет | нет | нет | нет | нет | нет | нет | нет | 1 |  |  | Р | П
417 | Мухин Михаил Димович | Андреевка р.п., Жилинская ул., 27 корп.4, 47 | 41288-047 |  | 01.07.2018 | ПС-Не определено, РП- , ТП- | ЩЭ ж/д | 41288-047-39 | Холл | 0,38/0,22 |  | НН | Меркурий-200.02, 220В, 5-50А | 2 | 19127086 | 01.07.2014 | 16 | 01.07.2030 | нет | нет | нет | нет | нет | нет | нет | нет | 1 |  |  | Р | П
418 | Кузнецова Татьяна Юрьевна | Андреевка р.п., Жилинская ул., 27 корп.4, 48 | 41288-048 |  | 01.07.2018 | ПС-Не определено, РП- , ТП- | ЩЭ ж/д | 41288-048-38 | Холл | 0,38/0,22 |  | НН | Меркурий-200.02, 220В, 5-50А | 2 | 19127909 | 01.07.2014 | 16 | 01.07.2030 | нет | нет | нет | нет | нет | нет | нет | нет | 1 |  |  | Р | П
419 | Кузнецов Александр Евгеньевич | Андреевка р.п., Жилинская ул., 27 корп.4, 49 | 41288-049 |  | 01.07.2018 | ПС-Не определено, РП- , ТП- | ЩЭ ж/д | 41288-049-37 | Холл | 0,38/0,22 |  | НН | Меркурий-200.02, 220В, 5-50А | 2 | 19128177 | 01.07.2014 | 16 | 01.07.2030 | нет | нет | нет | нет | нет | нет | нет | нет | 1 |  |  | Р | П
420 | Вакалова Татьяна Валентиновна | Андреевка р.п., Жилинская ул., 27 корп.4, 50 | 41288-050 |  | 01.07.2018 | ПС-Не определено, РП- , ТП- | ЩЭ ж/д | 41288-050-33 | Холл | 0,38/0,22 |  | НН | Меркурий-200.02, 220В, 5-50А | 2 | 19127954 | 01.07.2014 | 16 | 01.07.2030 | нет | нет | нет | нет | нет | нет | нет | нет | 1 |  |  | Р | П
421 | Булдаков Игорь Борисович | Андреевка р.п., Жилинская ул., 27 корп.4, 51 | 41288-051 |  | 01.07.2018 | ПС-Не определено, РП- , ТП- | ЩЭ ж/д | 41288-051-32 | Холл | 0,38/0,22 |  | НН | Меркурий-200.02, 220В, 5-50А | 2 | 19128088 | 01.07.2014 | 16 | 01.07.2030 | нет | нет | нет | нет | нет | нет | нет | нет | 1 |  |  | Р | П
422 | Чеснокова Людмила Ивановна | Андреевка р.п., Жилинская ул., 27 корп.4, 52 | 41288-052 |  | 01.07.2018 | ПС-Не определено, РП- , ТП- | ЩЭ ж/д | 41288-052-31 | Холл | 0,38/0,22 |  | НН | Меркурий-200.02, 220В, 5-50А | 2 | 19127003 | 01.07.2014 | 16 | 01.07.2030 | нет | нет | нет | нет | нет | нет | нет | нет | 1 |  |  | Р | П
423 | Ягодкина Анастасия Михайловна | Андреевка р.п., Жилинская ул., 27 корп.4, 53 | 41288-053 |  | 01.07.2018 | ПС-Не определено, РП- , ТП- | ЩЭ ж/д | 41288-053-30 | Холл | 0,38/0,22 |  | НН | Меркурий-200.02, 220В, 5-50А | 2 | 19128650 | 01.07.2014 | 16 | 01.07.2030 | нет | нет | нет | нет | нет | нет | нет | нет | 1 |  |  | Р | П
424 | Камынина Екатерина Сергеевна | Андреевка р.п., Жилинская ул., 27 корп.4, 54 | 41288-054 |  | 01.07.2018 | ПС-Не определено, РП- , ТП- | ЩЭ ж/д | 41288-054-39 | Холл | 0,38/0,22 |  | НН | Меркурий-200.02, 220В, 5-50А | 2 | 19128154 | 01.07.2014 | 16 | 01.07.2030 | нет | нет | нет | нет | нет | нет | нет | нет | 1 |  |  | Р | П
425 | Новикова Жанна Андреевна | Андреевка р.п., Жилинская ул., 27 корп.4, 55 | 41288-055 |  | 01.07.2018 | ПС-Не определено, РП- , ТП- | ЩЭ ж/д | 41288-055-38 | Холл | 0,38/0,22 |  | НН | Меркурий-200.02, 220В, 5-50А | 2 | 19149484 | 01.07.2014 | 16 | 01.07.2030 | нет | нет | нет | нет | нет | нет | нет | нет | 1 |  |  | Р | П
426 | Чекулаев Александр Владимирович | Андреевка р.п., Жилинская ул., 27 корп.4, 56 | 41288-056 |  | 01.07.2018 | ПС-Не определено, РП- , ТП- | ЩЭ ж/д | 41288-056-37 | Холл | 0,38/0,22 |  | НН | Меркурий-200.02, 220В, 5-50А | 2 | 19128150 | 01.07.2014 | 16 | 01.07.2030 | нет | нет | нет | нет | нет | нет | нет | нет | 1 |  |  | Р | П
427 | Глухов Александр Федорович | Андреевка р.п., Жилинская ул., 27 корп.4, 57 | 41288-057 |  | 01.07.2018 | ПС-Не определено, РП- , ТП- | ЩЭ ж/д | 41288-057-36 | Холл | 0,38/0,22 |  | НН | Меркурий-200.02, 220В, 5-50А | 2 | 19133564 | 01.07.2014 | 16 | 01.07.2030 | нет | нет | нет | нет | нет | нет | нет | нет | 1 |  |  | Р | П
428 | Тамбова Анна Александровна | Андреевка р.п., Жилинская ул., 27 корп.4, 58 | 41288-058 |  | 01.07.2018 | ПС-Не определено, РП- , ТП- | ЩЭ ж/д | 41288-058-35 | Холл | 0,38/0,22 |  | НН | Меркурий-200.02, 220В, 5-50А | 2 | 19128016 | 01.07.2014 | 16 | 01.07.2030 | нет | нет | нет | нет | нет | нет | нет | нет | 1 |  |  | Р | П
429 | Стасевич Василиса Владимировна | Андреевка р.п., Жилинская ул., 27 корп.4, 59 | 41288-059 |  | 01.07.2018 | ПС-Не определено, РП- , ТП- | ЩЭ ж/д | 41288-059-34 | Холл | 0,38/0,22 |  | НН | Меркурий-200.02, 220В, 5-50А | 2 | 19149411 | 01.07.2014 | 16 | 01.07.2030 | нет | нет | нет | нет | нет | нет | нет | нет | 1 |  |  | Р | П
430 | Минакова Юлия Константиновна | Андреевка р.п., Жилинская ул., 27 корп.4, 60 | 41288-060 |  | 01.07.2018 | ПС-Не определено, РП- , ТП- | ЩЭ ж/д | 41288-060-30 | Холл | 0,38/0,22 |  | НН | Меркурий-200.02, 220В, 5-50А | 2 | 31267227 | 01.07.2014 | 16 | 01.07.2030 | нет | нет | нет | нет | нет | нет | нет | нет | 1 |  |  | Р | П
431 | Ромашкина Елена Васильевна | Андреевка р.п., Жилинская ул., 27 корп.4, 61 | 41288-061 |  | 01.07.2018 | ПС-Не определено, РП- , ТП- | ЩЭ ж/д | 41288-061-39 | Холл | 0,38/0,22 |  | НН | Меркурий-200.02, 220В, 5-50А | 2 | 19133789 | 01.07.2014 | 16 | 01.07.2030 | нет | нет | нет | нет | нет | нет | нет | нет | 1 |  |  | Р | П
432 | Мосиенко Ольга Константиновна | Андреевка р.п., Жилинская ул., 27 корп.4, 62 | 41288-062 |  | 01.07.2018 | ПС-Не определено, РП- , ТП- | ЩЭ ж/д | 41288-062-38 | Холл | 0,38/0,22 |  | НН | Меркурий-200.02, 220В, 5-50А | 2 | 46281546 | 01.02.2023 | 16 | 01.02.2039 | нет | нет | нет | нет | нет | нет | нет | нет | 1 |  |  | Р | И
433 | Бойко Светлана Степановна | Андреевка р.п., Жилинская ул., 27 корп.4, 63 | 41288-063 |  | 01.07.2018 | ПС-Не определено, РП- , ТП- | ЩЭ ж/д | 41288-063-37 | Холл | 0,38/0,22 |  | НН | Меркурий-200.02, 220В, 5-50А | 2 | 19149251 | 01.07.2014 | 16 | 01.07.2030 | нет | нет | нет | нет | нет | нет | нет | нет | 1 |  |  | Р | П
434 | Алексеева Светлана Сергеевна | Андреевка р.п., Жилинская ул., 27 корп.4, 64 | 41288-064 |  | 01.07.2018 | ПС-Не определено, РП- , ТП- | ЩЭ ж/д | 41288-064-36 | Холл | 0,38/0,22 |  | НН | Меркурий-200.02, 220В, 5-50А | 2 | 19133262 | 01.07.2014 | 16 | 01.07.2030 | нет | нет | нет | нет | нет | нет | нет | нет | 1 |  |  | Р | П
435 | Темираев Олег Керменович | Андреевка р.п., Жилинская ул., 27 корп.4, 65 | 41288-065 |  | 01.07.2018 | ПС-Не определено, РП- , ТП- | ЩЭ ж/д | 41288-065-35 | Холл | 0,38/0,22 |  | НН | Меркурий-200.02, 220В, 5-50А | 2 | 19149434 | 01.07.2014 | 16 | 01.07.2030 | нет | нет | нет | нет | нет | нет | нет | нет | 1 |  |  | Р | П
436 | Масюта Руслан Владимирович | Андреевка р.п., Жилинская ул., 27 корп.4, 66 | 41288-066 |  | 01.07.2018 | ПС-Не определено, РП- , ТП- | ЩЭ ж/д | 41288-066-34 | Холл | 0,38/0,22 |  | НН | Меркурий-200.02, 220В, 5-50А | 2 | 19149103 | 01.07.2014 | 16 | 01.07.2030 | нет | нет | нет | нет | нет | нет | нет | нет | 1 |  |  | Р | П
437 | Лейбман Ольга Георгиевна | Андреевка р.п., Жилинская ул., 27 корп.4, 67 | 41288-067 |  | 01.07.2018 | ПС-Не определено, РП- , ТП- | ЩЭ ж/д | 41288-067-33 | Холл | 0,38/0,22 |  | НН | Меркурий-200.02, 220В, 5-50А | 2 | 19149141 | 01.07.2014 | 16 | 01.07.2030 | нет | нет | нет | нет | нет | нет | нет | нет | 1 |  |  | Р | П
438 | Поликарпов Владимир Александрович | Андреевка р.п., Жилинская ул., 27 корп.4, 68 | 41288-068 |  | 01.07.2018 | ПС-Не определено, РП- , ТП- | ЩЭ ж/д | 41288-068-32 | Холл | 0,38/0,22 |  | НН | НАРТИС-И100, 230В, 5(60)А | 1 | 021251252473 | 15.05.2025 | 16 | 15.05.2041 | нет | нет | нет | нет | нет | нет | нет | нет | 1 |  |  | Р | З
439 | Рыгалин Дмитрий Борисович | Андреевка р.п., Жилинская ул., 27 корп.4, 69 | 41288-069 |  | 01.07.2018 | ПС-Не определено, РП- , ТП- | ЩЭ ж/д | 41288-069-31 | Холл | 0,38/0,22 |  | НН | Меркурий-200.02, 220В, 5-50А | 2 | 19133648 | 01.07.2014 | 16 | 01.07.2030 | нет | нет | нет | нет | нет | нет | нет | нет | 1 |  |  | Р | П
440 | Казанцева Светлана Александровна | Андреевка р.п., Жилинская ул., 27 корп.4, 70 | 41288-070 |  | 01.07.2018 | ПС-Не определено, РП- , ТП- | ЩЭ ж/д | 41288-070-37 | Холл | 0,38/0,22 |  | НН | Меркурий-200.02, 220В, 5-50А | 2 | 19149189 | 01.07.2014 | 16 | 01.07.2030 | нет | нет | нет | нет | нет | нет | нет | нет | 1 |  |  | Р | П
441 | Красноярцева Надежда Евгеньевна | Андреевка р.п., Жилинская ул., 27 корп.4, 71 | 41288-071 |  | 01.07.2018 | ПС-Не определено, РП- , ТП- | ЩЭ ж/д | 41288-071-36 | Холл | 0,38/0,22 |  | НН | Меркурий-200.02, 220В, 5-50А | 2 | 19149104 | 01.07.2014 | 16 | 01.07.2030 | нет | нет | нет | нет | нет | нет | нет | нет | 1 |  |  | Р | П
442 | Коннова Татьяна Сергеевна | Андреевка р.п., Жилинская ул., 27 корп.4, 72 | 41288-072 |  | 01.07.2018 | ПС-Не определено, РП- , ТП- | ЩЭ ж/д | 41288-072-35 | Холл | 0,38/0,22 |  | НН | Меркурий-200.02, 230В, 5-60А | 1 | 36830078 | 11.04.2019 | 16 | 11.04.2035 | нет | нет | нет | нет | нет | нет | нет | нет | 1 |  |  | Р | П
443 | Гулиев Ариф Аждар оглы | Андреевка р.п., Жилинская ул., 27 корп.4, 73 | 41288-073 |  | 01.07.2018 | ПС-Не определено, РП- , ТП- | ЩЭ ж/д | 41288-073-34 | Холл | 0,38/0,22 |  | НН | Меркурий-200.02, 220В, 5-50А | 2 | 19133176 | 01.07.2014 | 16 | 01.07.2030 | нет | нет | нет | нет | нет | нет | нет | нет | 1 |  |  | Р | П
444 | Шилин Александр Александрович | Андреевка р.п., Жилинская ул., 27 корп.4, 74 | 41288-074 |  | 01.07.2018 | ПС-Не определено, РП- , ТП- | ЩЭ ж/д | 41288-074-33 | Холл | 0,38/0,22 |  | НН | Меркурий-200.02, 220В, 5-50А | 2 | 19133530 | 01.07.2014 | 16 | 01.07.2030 | нет | нет | нет | нет | нет | нет | нет | нет | 1 |  |  | Р | П
445 | Столяров Михаил Валерьевич | Андреевка р.п., Жилинская ул., 27 корп.4, 75 | 41288-075 |  | 01.07.2018 | ПС-Не определено, РП- , ТП- | ЩЭ ж/д | 41288-075-32 | Холл | 0,38/0,22 |  | НН | Меркурий-200.02, 220В, 5-50А | 2 | 19149205 | 01.07.2014 | 16 | 01.07.2030 | нет | нет | нет | нет | нет | нет | нет | нет | 1 |  |  | Р | П
446 | Карандеева Оксана Владимировна | Андреевка р.п., Жилинская ул., 27 корп.4, 76 | 41288-076 |  | 01.07.2018 | ПС-Не определено, РП- , ТП- | ЩЭ ж/д | 41288-076-31 | Холл | 0,38/0,22 |  | НН | Меркурий-200.02, 220В, 5-50А | 2 | 19133510 | 01.07.2014 | 16 | 01.07.2030 | нет | нет | нет | нет | нет | нет | нет | нет | 1 |  |  | Р | П
447 | Рахманов Семён Александрович | Андреевка р.п., Жилинская ул., 27 корп.4, 77 | 41288-077 |  | 01.07.2018 | ПС-Не определено, РП- , ТП- | ЩЭ ж/д | 41288-077-30 | Холл | 0,38/0,22 |  | НН | Меркурий-200.02, 220В, 5-50А | 2 | 19133609 | 01.07.2014 | 16 | 01.07.2030 | нет | нет | нет | нет | нет | нет | нет | нет | 1 |  |  | Р | П
448 | Байдаева Лейля Рамазановна | Андреевка р.п., Жилинская ул., 27 корп.4, 78 | 41288-078 |  | 01.07.2018 | ПС-Не определено, РП- , ТП- | ЩЭ ж/д | 41288-078-39 | Холл | 0,38/0,22 |  | НН | Меркурий-200.02, 220В, 5-50А | 2 | 19133147 | 01.07.2014 | 16 | 01.07.2030 | нет | нет | нет | нет | нет | нет | нет | нет | 1 |  |  | Р | П
449 | Ежов Дмитрий Олегович | Андреевка р.п., Жилинская ул., 27 корп.4, 79 | 41288-079 |  | 01.07.2018 | ПС-Не определено, РП- , ТП- | ЩЭ ж/д | 41288-079-38 | Холл | 0,38/0,22 |  | НН | Меркурий-200.02, 220В, 5-50А | 2 | 19149429 | 01.07.2014 | 16 | 01.07.2030 | нет | нет | нет | нет | нет | нет | нет | нет | 1 |  |  | Р | П
450 | Несыпова Ольга Николаевна | Андреевка р.п., Жилинская ул., 27 корп.4, 80 | 41288-080 |  | 01.07.2018 | ПС-Не определено, РП- , ТП- | ЩЭ ж/д | 41288-080-34 | Холл | 0,38/0,22 |  | НН | Меркурий-200.02, 220В, 5-50А | 2 | 19149109 | 01.07.2014 | 16 | 01.07.2030 | нет | нет | нет | нет | нет | нет | нет | нет | 1 |  |  | Р | П
451 | Алябьева Ирина Вячеславовна | Андреевка р.п., Жилинская ул., 27 корп.4, 81 | 41288-081 |  | 01.07.2018 | ПС-Не определено, РП- , ТП- | ЩЭ ж/д | 41288-081-33 | Холл | 0,38/0,22 |  | НН | Меркурий-200.02, 220В, 5-50А | 2 | 19149124 | 01.07.2014 | 16 | 01.07.2030 | нет | нет | нет | нет | нет | нет | нет | нет | 1 |  |  | Р | П
452 | Требунских Вячеслав Витальевич | Андреевка р.п., Жилинская ул., 27 корп.4, 82 | 41288-082 |  | 01.07.2018 | ПС-Не определено, РП- , ТП- | ЩЭ ж/д | 41288-082-32 | Холл | 0,38/0,22 |  | НН | Меркурий-200.02, 220В, 5-50А | 2 | 19149299 | 01.07.2014 | 16 | 01.07.2030 | нет | нет | нет | нет | нет | нет | нет | нет | 1 |  |  | Р | П
453 | Фетисова Ирина Сергеевна | Андреевка р.п., Жилинская ул., 27 корп.4, 83 | 41288-083 |  | 01.07.2018 | ПС-Не определено, РП- , ТП- | ЩЭ ж/д | 41288-083-31 | Холл | 0,38/0,22 |  | НН | Меркурий-200.02, 220В, 5-50А | 2 | 31271636 | 01.07.2014 | 16 | 01.07.2030 | нет | нет | нет | нет | нет | нет | нет | нет | 1 |  |  | Р | П
454 | Родионов Кирилл Дмитриевич | Андреевка р.п., Жилинская ул., 27 корп.4, 84 | 41288-084 |  | 01.07.2018 | ПС-Не определено, РП- , ТП- | ЩЭ ж/д | 41288-084-30 | Холл | 0,38/0,22 |  | НН | Меркурий-200.02, 220В, 5-50А | 2 | 19133185 | 01.07.2014 | 16 | 01.07.2030 | нет | нет | нет | нет | нет | нет | нет | нет | 1 |  |  | Р | П
455 | Баширов Гаджимет Фиридинович | Андреевка р.п., Жилинская ул., 27 корп.4, 85 | 41288-085 |  | 01.07.2018 | ПС-Не определено, РП- , ТП- | ЩЭ ж/д | 41288-085-39 | Холл | 0,38/0,22 |  | НН | Меркурий-200.02, 220В, 5-50А | 2 | 19133187 | 01.07.2014 | 16 | 01.07.2030 | нет | нет | нет | нет | нет | нет | нет | нет | 1 |  |  | Р | П
456 | Леонов Павел Сергеевич | Андреевка р.п., Жилинская ул., 27 корп.4, 86 | 41288-086 |  | 01.07.2018 | ПС-Не определено, РП- , ТП- | ЩЭ ж/д | 41288-086-38 | Холл | 0,38/0,22 |  | НН | Меркурий-200.02, 220В, 5-50А | 2 | 19149442 | 01.07.2014 | 16 | 01.07.2030 | нет | нет | нет | нет | нет | нет | нет | нет | 1 |  |  | Р | П
457 | Чеховская Анастасия Владимировна | Андреевка р.п., Жилинская ул., 27 корп.4, 87 | 41288-087 |  | 01.07.2018 | ПС-Не определено, РП- , ТП- | ЩЭ ж/д | 41288-087-37 | Холл | 0,38/0,22 |  | НН | Меркурий-200.02, 220В, 5-50А | 2 | 19149115 | 01.07.2014 | 16 | 01.07.2030 | нет | нет | нет | нет | нет | нет | нет | нет | 1 |  |  | Р | П
458 | Поздников Юрий Юрьевич | Андреевка р.п., Жилинская ул., 27 корп.4, 88 | 41288-088 |  | 01.07.2018 | ПС-Не определено, РП- , ТП- | ЩЭ ж/д | 41288-088-36 | Холл | 0,38/0,22 |  | НН | Меркурий-200.02, 220В, 5-50А | 2 | 19133624 | 01.07.2014 | 16 | 01.07.2030 | нет | нет | нет | нет | нет | нет | нет | нет | 1 |  |  | Р | П
459 | Артюх Роман Станиславович | Андреевка р.п., Жилинская ул., 27 корп.4, 89 | 41288-089 |  | 01.07.2018 | ПС-Не определено, РП- , ТП- | ЩЭ ж/д | 41288-089-35 | Холл | 0,38/0,22 |  | НН | Меркурий-200.02, 220В, 5-50А | 2 | 19133777 | 01.07.2014 | 16 | 01.07.2030 | нет | нет | нет | нет | нет | нет | нет | нет | 1 |  |  | Р | П
460 | Новицкая Кристина Владимировна | Андреевка р.п., Жилинская ул., 27 корп.4, 90 | 41288-090 |  | 01.07.2018 | ПС-Не определено, РП- , ТП- | ЩЭ ж/д | 41288-090-31 | Холл | 0,38/0,22 |  | НН | Меркурий-200.02, 220В, 5-50А | 2 | 19133171 | 01.07.2014 | 16 | 01.07.2030 | нет | нет | нет | нет | нет | нет | нет | нет | 1 |  |  | Р | П
461 | Евушкина Ирина Григорьевна | Андреевка р.п., Жилинская ул., 27 корп.4, 91 | 41288-091 |  | 01.07.2018 | ПС-Не определено, РП- , ТП- | ЩЭ ж/д | 41288-091-30 | Холл | 0,38/0,22 |  | НН | Меркурий-200.02, 220В, 5-50А | 2 | 19149483 | 01.07.2014 | 16 | 01.07.2030 | нет | нет | нет | нет | нет | нет | нет | нет | 1 |  |  | Р | П
462 | Данилов Антон Олегович | Андреевка р.п., Жилинская ул., 27 корп.4, 92 | 41288-092 |  | 01.07.2018 | ПС-Не определено, РП- , ТП- | ЩЭ ж/д | 41288-092-39 | Холл | 0,38/0,22 |  | НН | Меркурий-200.02, 220В, 5-50А | 2 | 19149489 | 01.07.2014 | 16 | 01.07.2030 | нет | нет | нет | нет | нет | нет | нет | нет | 1 |  |  | Р | П
463 | Дорожкин Виктор Иванович | Андреевка р.п., Жилинская ул., 27 корп.4, 93 | 41288-093 |  | 01.07.2018 | ПС-Не определено, РП- , ТП- | ЩЭ ж/д | 41288-093-38 | Холл | 0,38/0,22 |  | НН | Меркурий-200.02, 220В, 5-50А | 2 | 19133730 | 01.07.2014 | 16 | 01.07.2030 | нет | нет | нет | нет | нет | нет | нет | нет | 1 |  |  | Р | П
464 | Соколов Андрей Михайлович | Андреевка р.п., Жилинская ул., 27 корп.4, 94 | 41288-094 |  | 01.07.2018 | ПС-Не определено, РП- , ТП- | ЩЭ ж/д | 41288-094-37 | Холл | 0,38/0,22 |  | НН | Меркурий-200.02, 220В, 5-50А | 2 | 19133734 | 01.07.2014 | 16 | 01.07.2030 | нет | нет | нет | нет | нет | нет | нет | нет | 1 |  |  | Р | П
465 | Жарова Ильяна Владимировна | Андреевка р.п., Жилинская ул., 27 корп.5, 1 | 41289-001 |  | 01.07.2018 | ПС-Не определено, РП- , ТП- | ЩЭ ж/д | 41289-001-38 | Холл | 0,38/0,22 |  | НН | Меркурий-200.02, 220В, 5-50А | 2 | 19127055 | 01.07.2014 | 16 | 01.07.2030 | нет | нет | нет | нет | нет | нет | нет | нет | 1 |  |  | Р | П
466 | Уткина Мария Николаевна | Андреевка р.п., Жилинская ул., 27 корп.5, 2 | 41289-002 |  | 01.07.2018 | ПС-Не определено, РП- , ТП- | ЩЭ ж/д | 41289-002-37 | Холл | 0,38/0,22 |  | НН | Меркурий-200.02, 220В, 5-50А | 2 | 19128611 | 01.07.2014 | 16 | 01.07.2030 | нет | нет | нет | нет | нет | нет | нет | нет | 1 |  |  | Р | П
467 | Карачарова Галина Павловна | Андреевка р.п., Жилинская ул., 27 корп.5, 3 | 41289-003 |  | 01.07.2018 | ПС-Не определено, РП- , ТП- | ЩЭ ж/д | 41289-003-36 | Холл | 0,38/0,22 |  | НН | Меркурий-200.02, 220В, 5-50А | 2 | 19127071 | 01.07.2014 | 16 | 01.07.2030 | нет | нет | нет | нет | нет | нет | нет | нет | 1 |  |  | Р | П
468 | Гордеенков Павел Иванович | Андреевка р.п., Жилинская ул., 27 корп.5, 4 | 41289-004 |  | 01.07.2018 | ПС-Не определено, РП- , ТП- | ЩЭ ж/д | 41289-004-35 | Холл | 0,38/0,22 |  | НН | Меркурий-200.02, 220В, 5-50А | 2 | 31267341 | 01.07.2017 | 16 | 01.07.2033 | нет | нет | нет | нет | нет | нет | нет | нет | 1 |  |  | Р | П
469 | Корнийчук Анатолий Валерьевич | Андреевка р.п., Жилинская ул., 27 корп.5, 5 | 41289-005 |  | 01.07.2018 | ПС-Не определено, РП- , ТП- | ЩЭ ж/д | 41289-005-34 | Холл | 0,38/0,22 |  | НН | НАРТИС-100, 230В, 5(60)А | 1 | 23121435 | 28.01.2024 | 16 | 28.01.2040 | нет | нет | нет | нет | нет | нет | нет | нет | 1 |  |  | Р | З
470 | Енгибарян Наира Арамаисовна | Андреевка р.п., Жилинская ул., 27 корп.5, 6 | 41289-006 |  | 01.07.2018 | ПС-Не определено, РП- , ТП- | ЩЭ ж/д | 41289-006-33 | Холл | 0,38/0,22 |  | НН | Меркурий-200.02, 220В, 5-50А | 2 | 19127992 | 01.07.2014 | 16 | 01.07.2030 | нет | нет | нет | нет | нет | нет | нет | нет | 1 |  |  | Р | П
471 | Анисяев Валерий Иванович | Андреевка р.п., Жилинская ул., 27 корп.5, 7 | 41289-007 |  | 01.07.2018 | ПС-Не определено, РП- , ТП- | ЩЭ ж/д | 41289-007-32 | Холл | 0,38/0,22 |  | НН | НАРТИС-100, 230В, 5(60)А | 1 | 54294583 | 14.09.2024 | 16 | 14.09.2040 | нет | нет | нет | нет | нет | нет | нет | нет | 1 |  |  | Р | З
472 | Марченко Александр Сергеевич | Андреевка р.п., Жилинская ул., 27 корп.5, 8 | 41289-008 |  | 01.07.2018 | ПС-Не определено, РП- , ТП- | ЩЭ ж/д | 41289-008-31 | Холл | 0,38/0,22 |  | НН | Меркурий-200.02, 220В, 5-50А | 2 | 19128110 | 01.07.2014 | 16 | 01.07.2030 | нет | нет | нет | нет | нет | нет | нет | нет | 1 |  |  | Р | П
473 | Митусов Антон Юрьевич | Андреевка р.п., Жилинская ул., 27 корп.5, 9 | 41289-009 |  | 01.07.2018 | ПС-Не определено, РП- , ТП- | ЩЭ ж/д | 41289-009-30 | Холл | 0,38/0,22 |  | НН | Меркурий-200.02, 220В, 5-50А | 2 | 19128142 | 01.07.2014 | 16 | 01.07.2030 | нет | нет | нет | нет | нет | нет | нет | нет | 1 |  |  | Р | П
474 | Прохоренко Илья Владимирович | Андреевка р.п., Жилинская ул., 27 корп.5, 10 | 41289-010 |  | 01.07.2018 | ПС-Не определено, РП- , ТП- | ЩЭ ж/д | 41289-010-36 | ГБП | 0,38/0,22 |  | НН | Меркурий-200.02, 220В, 5-50А | 2 | 19128181 | 01.07.2014 | 16 | 01.07.2030 | нет | нет | нет | нет | нет | нет | нет | нет | 1 |  |  | Р | И
475 | Панфилова Светлана Алексеевна | Андреевка р.п., Жилинская ул., 27 корп.5, 11 | 41289-011 |  | 01.07.2018 | ПС-Не определено, РП- , ТП- | ЩЭ ж/д | 41289-011-35 | Холл | 0,38/0,22 |  | НН | Меркурий-200.02, 220В, 5-50А | 2 | 19128623 | 01.07.2014 | 16 | 01.07.2030 | нет | нет | нет | нет | нет | нет | нет | нет | 1 |  |  | Р | П
476 | Ловыгтна Татьяна Александровна | Андреевка р.п., Жилинская ул., 27 корп.5, 12 | 41289-012 |  | 01.07.2018 | ПС-Не определено, РП- , ТП- | ЩЭ ж/д | 41289-012-34 | Холл | 0,38/0,22 |  | НН | Меркурий-200.02, 220В, 5-50А | 2 | 19128182 | 01.07.2014 | 16 | 01.07.2030 | нет | нет | нет | нет | нет | нет | нет | нет | 1 |  |  | Р | П
477 | Ковальчук Сергей Александрович | Андреевка р.п., Жилинская ул., 27 корп.5, 13 | 41289-013 |  | 01.07.2018 | ПС-Не определено, РП- , ТП- | ЩЭ ж/д | 41289-013-33 | Холл | 0,38/0,22 |  | НН | Меркурий-200.02, 220В, 5-50А | 2 | 19128021 | 01.07.2014 | 16 | 01.07.2030 | нет | нет | нет | нет | нет | нет | нет | нет | 1 |  |  | Р | П
478 | Панасенкова Екатерина Евгеньевна | Андреевка р.п., Жилинская ул., 27 корп.5, 14 | 41289-014 |  | 01.07.2018 | ПС-Не определено, РП- , ТП- | ЩЭ ж/д | 41289-014-32 | Холл | 0,38/0,22 |  | НН | Меркурий-200.02, 220В, 5-50А | 2 | 19128620 | 01.07.2014 | 16 | 01.07.2030 | нет | нет | нет | нет | нет | нет | нет | нет | 1 |  |  | Р | П
479 | Сержанту Сергей Иванович | Андреевка р.п., Жилинская ул., 27 корп.5, 15 | 41289-015 |  | 01.07.2018 | ПС-Не определено, РП- , ТП- | ЩЭ ж/д | 41289-015-31 | Холл | 0,38/0,22 |  | НН | Меркурий-200.02, 220В, 5-50А | 2 | 19128019 | 01.07.2014 | 16 | 01.07.2030 | нет | нет | нет | нет | нет | нет | нет | нет | 1 |  |  | Р | П
480 | Казначеев Павел Николаевич | Андреевка р.п., Жилинская ул., 27 корп.5, 16 | 41289-016 |  | 01.07.2018 | ПС-Не определено, РП- , ТП- | ЩЭ ж/д | 41289-016-30 | Холл | 0,38/0,22 |  | НН | Меркурий-200.02, 230В, 5-60А | 1 | 44176541 | 30.06.2021 | 16 | 30.06.2037 | нет | нет | нет | нет | нет | нет | нет | нет | 1 |  |  | Р | П
481 | Миронова Татьяна Сергеевна | Андреевка р.п., Жилинская ул., 27 корп.5, 17 | 41289-017 |  | 01.07.2018 | ПС-Не определено, РП- , ТП- | ЩЭ ж/д | 41289-017-39 | Холл | 0,38/0,22 |  | НН | Меркурий-200.02, 220В, 5-50А | 2 | 19127945 | 01.07.2014 | 16 | 01.07.2030 | нет | нет | нет | нет | нет | нет | нет | нет | 1 |  |  | Р | П
482 | Дмитриенко Ольга | Андреевка р.п., Жилинская ул., 27 корп.5, 18 | 41289-018 |  | 01.07.2018 | ПС-Не определено, РП- , ТП- | ЩЭ ж/д | 41289-018-38 | Холл | 0,38/0,22 |  | НН | Меркурий-200.02, 220В, 5-50А | 2 | 19128074 | 01.07.2014 | 16 | 01.07.2030 | нет | нет | нет | нет | нет | нет | нет | нет | 1 |  |  | Р | П
483 | Мельникова Ирина Викторовна | Андреевка р.п., Жилинская ул., 27 корп.5, 19 | 41289-019 |  | 01.07.2018 | ПС-Не определено, РП- , ТП- | ЩЭ ж/д | 41289-019-37 | Холл | 0,38/0,22 |  | НН | Меркурий-200.02, 220В, 5-50А | 2 | 19127944 | 01.07.2014 | 16 | 01.07.2030 | нет | нет | нет | нет | нет | нет | нет | нет | 1 |  |  | Р | П
484 | Манзий Анна Сергеевна | Андреевка р.п., Жилинская ул., 27 корп.5, 20 | 41289-020 |  | 01.07.2018 | ПС-Не определено, РП- , ТП- | ЩЭ ж/д | 41289-020-33 | Холл | 0,38/0,22 |  | НН | Меркурий-200.02, 220В, 5-50А | 2 | 19128159 | 01.07.2014 | 16 | 01.07.2030 | нет | нет | нет | нет | нет | нет | нет | нет | 1 |  |  | Р | П
485 | Максимов Леонид Владимирович | Андреевка р.п., Жилинская ул., 27 корп.5, 21 | 41289-021 |  | 01.07.2018 | ПС-Не определено, РП- , ТП- | ЩЭ ж/д | 41289-021-32 | Холл | 0,38/0,22 |  | НН | Меркурий-200.02, 220В, 5-50А | 2 | 19128163 | 01.07.2014 | 16 | 01.07.2030 | нет | нет | нет | нет | нет | нет | нет | нет | 1 |  |  | Р | П
486 | Авдейкин Александр Борисович | Андреевка р.п., Жилинская ул., 27 корп.5, 22 | 41289-022 |  | 01.07.2018 | ПС-Не определено, РП- , ТП- | ЩЭ ж/д | 41289-022-31 | Холл | 0,38/0,22 |  | НН | Меркурий-200.02, 220В, 5-50А | 2 | 19128637 | 01.07.2014 | 16 | 01.07.2030 | нет | нет | нет | нет | нет | нет | нет | нет | 1 |  |  | Р | П
487 | Комаров Андрей Дмитриевич | Андреевка р.п., Жилинская ул., 27 корп.5, 23 | 41289-023 |  | 01.07.2018 | ПС-Не определено, РП- , ТП- | ЩЭ ж/д | 41289-023-30 | Холл | 0,38/0,22 |  | НН | Меркурий-200.02, 220В, 5-50А | 2 | 19124897 | 01.07.2014 | 16 | 01.07.2030 | нет | нет | нет | нет | нет | нет | нет | нет | 1 |  |  | Р | П
488 | Пугин Константин Игоревич | Андреевка р.п., Жилинская ул., 27 корп.5, 24 | 41289-024 |  | 01.07.2018 | ПС-Не определено, РП- , ТП- | ЩЭ ж/д | 41289-024-39 | Холл | 0,38/0,22 |  | НН | НАРТИС-100, 230В, 5(60)А | 1 | 53149408 | 28.01.2024 | 16 | 28.01.2040 | нет | нет | нет | нет | нет | нет | нет | нет | 1 |  |  | Р | З
489 | Корнеева Елена Николаевна | Андреевка р.п., Жилинская ул., 27 корп.5, 25 | 41289-025 |  | 01.07.2018 | ПС-Не определено, РП- , ТП- | ЩЭ ж/д | 41289-025-38 | Холл | 0,38/0,22 |  | НН | Меркурий-200.02, 220В, 5-50А | 2 | 19126060 | 01.07.2014 | 16 | 01.07.2030 | нет | нет | нет | нет | нет | нет | нет | нет | 1 |  |  | Р | П
490 | Тетеркин Павел Александрович | Андреевка р.п., Жилинская ул., 27 корп.5, 26 | 41289-026 |  | 01.07.2018 | ПС-Не определено, РП- , ТП- | ЩЭ ж/д | 41289-026-37 | Холл | 0,38/0,22 |  | НН | Меркурий-200.02, 220В, 5-50А | 2 | 19125942 | 01.07.2014 | 16 | 01.07.2030 | нет | нет | нет | нет | нет | нет | нет | нет | 1 |  |  | Р | П
491 | Иванов Михаил Константинович | Андреевка р.п., Жилинская ул., 27 корп.5, 27 | 41289-027 |  | 01.07.2018 | ПС-Не определено, РП- , ТП- | ЩЭ ж/д | 41289-027-36 | Холл | 0,38/0,22 |  | НН | Меркурий-200.02, 220В, 5-50А | 2 | 19124808 | 01.07.2014 | 16 | 01.07.2030 | нет | нет | нет | нет | нет | нет | нет | нет | 1 |  |  | Р | П
492 | Котина Марина Камильевна | Андреевка р.п., Жилинская ул., 27 корп.5, 28 | 41289-028 |  | 01.07.2018 | ПС-Не определено, РП- , ТП- | ЩЭ ж/д | 41289-028-35 | Холл | 0,38/0,22 |  | НН | Меркурий-200.02, 220В, 5-50А | 2 | 19125980 | 01.07.2014 | 16 | 01.07.2030 | нет | нет | нет | нет | нет | нет | нет | нет | 1 |  |  | Р | П
493 | Нагрецкая Лилия Генриховна | Андреевка р.п., Жилинская ул., 27 корп.5, 29 | 41289-029 |  | 01.07.2018 | ПС-Не определено, РП- , ТП- | ЩЭ ж/д | 41289-029-34 | Холл | 0,38/0,22 |  | НН | Меркурий-200.02, 220В, 5-50А | 2 | 19124857 | 01.07.2014 | 16 | 01.07.2030 | нет | нет | нет | нет | нет | нет | нет | нет | 1 |  |  | Р | П
494 | Володина Людмила Александровна | Андреевка р.п., Жилинская ул., 27 корп.5, 30 | 41289-030 |  | 01.07.2018 | ПС-Не определено, РП- , ТП- | ЩЭ ж/д | 41289-030-30 | Холл | 0,38/0,22 |  | НН | Меркурий-200.02, 220В, 5-50А | 2 | 19124816 | 01.07.2014 | 16 | 01.07.2030 | нет | нет | нет | нет | нет | нет | нет | нет | 1 |  |  | Р | П
495 | Докукин Александр Викторович | Андреевка р.п., Жилинская ул., 27 корп.5, 31 | 41289-031 |  | 01.07.2018 | ПС-Не определено, РП- , ТП- | ЩЭ ж/д | 41289-031-39 | Холл | 0,38/0,22 |  | НН | Меркурий-200.02, 220В, 5-50А | 2 | 19124881 | 01.07.2014 | 16 | 01.07.2030 | нет | нет | нет | нет | нет | нет | нет | нет | 1 |  |  | Р | П
496 | Бодрова Татьяна Владимировна | Андреевка р.п., Жилинская ул., 27 корп.5, 32 | 41289-032 |  | 01.07.2018 | ПС-Не определено, РП- , ТП- | ЩЭ ж/д | 41289-032-38 | Холл | 0,38/0,22 |  | НН | Меркурий-200.02, 220В, 5-50А | 2 | 31267320 | 01.07.2017 | 16 | 01.07.2033 | нет | нет | нет | нет | нет | нет | нет | нет | 1 |  |  | Р | П
497 | Вишницкий Николай Анатольевич | Андреевка р.п., Жилинская ул., 27 корп.5, 33 | 41289-033 |  | 01.07.2018 | ПС-Не определено, РП- , ТП- | ЩЭ ж/д | 41289-033-37 | Холл | 0,38/0,22 |  | НН | Меркурий-200.02, 220В, 5-50А | 2 | 19124720 | 01.07.2014 | 16 | 01.07.2030 | нет | нет | нет | нет | нет | нет | нет | нет | 1 |  |  | Р | П
498 | Баркина Татьяна Николаевна | Андреевка р.п., Жилинская ул., 27 корп.5, 34 | 41289-034 |  | 01.07.2018 | ПС-Не определено, РП- , ТП- | ЩЭ ж/д | 41289-034-36 | Холл | 0,38/0,22 |  | НН | Меркурий-200.02, 220В, 5-50А | 2 | 19124820 | 01.07.2014 | 16 | 01.07.2030 | нет | нет | нет | нет | нет | нет | нет | нет | 1 |  |  | Р | П
499 | Неклюдов Михаил Альбертович | Андреевка р.п., Жилинская ул., 27 корп.5, 35 | 41289-035 |  | 01.07.2018 | ПС-Не определено, РП- , ТП- | ЩЭ ж/д | 41289-035-35 | Холл | 0,38/0,22 |  | НН | Меркурий-200.02, 220В, 5-50А | 2 | 19126003 | 01.07.2014 | 16 | 01.07.2030 | нет | нет | нет | нет | нет | нет | нет | нет | 1 |  |  | Р | П
500 | Вазенмиллер Ольга Юрьевна | Андреевка р.п., Жилинская ул., 27 корп.5, 36 | 41289-036 |  | 01.07.2018 | ПС-Не определено, РП- , ТП- | ЩЭ ж/д | 41289-036-34 | Холл | 0,38/0,22 |  | НН | Меркурий-200.02, 230В, 5-60А | 1 | 40380805 | 27.03.2020 | 16 | 27.03.2036 | нет | нет | нет | нет | нет | нет | нет | нет | 1 |  |  | Р | П
501 | Самородова Ирина Михайловна | Андреевка р.п., Жилинская ул., 27 корп.5, 37 | 41289-037 |  | 01.07.2018 | ПС-Не определено, РП- , ТП- | ЩЭ ж/д | 41289-037-33 | Холл | 0,38/0,22 |  | НН | Меркурий-200.02, 220В, 5-50А | 2 | 19126049 | 01.07.2014 | 16 | 01.07.2030 | нет | нет | нет | нет | нет | нет | нет | нет | 1 |  |  | Р | П
502 | Невзоров Роман Сергеевич | Андреевка р.п., Жилинская ул., 27 корп.5, 38 | 41289-038 |  | 01.07.2018 | ПС-Не определено, РП- , ТП- | ЩЭ ж/д | 41289-038-32 | Холл | 0,38/0,22 |  | НН | Меркурий-200.02, 230В, 5-60А | 1 | 44589637 | 09.06.2021 | 16 | 09.06.2037 | нет | нет | нет | нет | нет | нет | нет | нет | 1 |  |  | Р | З
503 | Дегтярева Татьяна Сергеевна | Андреевка р.п., Жилинская ул., 27 корп.5, 39 | 41289-039 |  | 01.07.2018 | ПС-Не определено, РП- , ТП- | ЩЭ ж/д | 41289-039-31 | Холл | 0,38/0,22 |  | НН | Меркурий-200.02, 220В, 5-50А | 2 | 19126069 | 01.07.2014 | 16 | 01.07.2030 | нет | нет | нет | нет | нет | нет | нет | нет | 1 |  |  | Р | П
504 | Симонова Ольга Петровна | Андреевка р.п., Жилинская ул., 27 корп.5, 40 | 41289-040 |  | 01.07.2018 | ПС-Не определено, РП- , ТП- | ЩЭ ж/д | 41289-040-37 | Холл | 0,38/0,22 |  | НН | Меркурий-200.02, 220В, 5-50А | 2 | 19128647 | 01.07.2014 | 16 | 01.07.2030 | нет | нет | нет | нет | нет | нет | нет | нет | 1 |  |  | Р | П
505 | Беленова Мария Сергеевна | Андреевка р.п., Жилинская ул., 27 корп.5, 41 | 41289-041 |  | 01.07.2018 | ПС-Не определено, РП- , ТП- | ЩЭ ж/д | 41289-041-36 | Холл | 0,38/0,22 |  | НН | Меркурий-200.02, 230В, 5-60А | 1 | 40177702 | 14.01.2020 | 16 | 14.01.2036 | нет | нет | нет | нет | нет | нет | нет | нет | 1 |  |  | Р | П
506 | Войтова Лидия Константиновна | Андреевка р.п., Жилинская ул., 27 корп.5, 42 | 41289-042 |  | 01.07.2018 | ПС-Не определено, РП- , ТП- | ЩЭ ж/д | 41289-042-35 | Холл | 0,38/0,22 |  | НН | Меркурий-200.02, 220В, 5-50А | 2 | 31267202 | 01.07.2017 | 16 | 01.07.2033 | нет | нет | нет | нет | нет | нет | нет | нет | 1 |  |  | Р | П
507 | Акишина Надежда Александровна | Андреевка р.п., Жилинская ул., 27 корп.5, 43 | 41289-043 |  | 01.07.2018 | ПС-Не определено, РП- , ТП- | ЩЭ ж/д | 41289-043-34 | Холл | 0,38/0,22 |  | НН | Меркурий-200.02, 220В, 5-50А | 2 | 19124706 | 01.07.2014 | 16 | 01.07.2030 | нет | нет | нет | нет | нет | нет | нет | нет | 1 |  |  | Р | П
508 | Акишина Виктория Викторовна | Андреевка р.п., Жилинская ул., 27 корп.5, 44 | 41289-044 |  | 01.07.2018 | ПС-Не определено, РП- , ТП- | ЩЭ ж/д | 41289-044-33 | Холл | 0,38/0,22 |  | НН | Меркурий-200.02, 220В, 5-50А | 2 | 19128114 | 01.07.2014 | 16 | 01.07.2030 | нет | нет | нет | нет | нет | нет | нет | нет | 1 |  |  | Р | П
509 | Каптуров Роман Сергеевич | Андреевка р.п., Жилинская ул., 27 корп.5, 45 | 41289-045 |  | 01.07.2018 | ПС-Не определено, РП- , ТП- | ЩЭ ж/д | 41289-045-32 | Холл | 0,38/0,22 |  | НН | Меркурий-200.02, 220В, 5-50А | 2 | 19128087 | 01.07.2014 | 16 | 01.07.2030 | нет | нет | нет | нет | нет | нет | нет | нет | 1 |  |  | Р | П
510 | Андрианов Олег Иванович | Андреевка р.п., Жилинская ул., 27 корп.5, 46 | 41289-046 |  | 01.07.2018 | ПС-Не определено, РП- , ТП- | ЩЭ ж/д | 41289-046-31 | Холл | 0,38/0,22 |  | НН | Меркурий-200.02, 220В, 5-50А | 2 | 19128189 | 01.07.2014 | 16 | 01.07.2030 | нет | нет | нет | нет | нет | нет | нет | нет | 1 |  |  | Р | П
511 | Егорова Анастасия Викторовна | Андреевка р.п., Жилинская ул., 27 корп.5, 47 | 41289-047 |  | 01.07.2018 | ПС-Не определено, РП- , ТП- | ЩЭ ж/д | 41289-047-30 | Холл | 0,38/0,22 |  | НН | Меркурий-200.02, 220В, 5-50А | 2 | 19128635 | 01.07.2014 | 16 | 01.07.2030 | нет | нет | нет | нет | нет | нет | нет | нет | 1 |  |  | Р | П
512 | Беленова Евгения Сергеевна | Андреевка р.п., Жилинская ул., 27 корп.5, 48 | 41289-048 |  | 01.07.2018 | ПС-Не определено, РП- , ТП- | ЩЭ ж/д | 41289-048-39 | Холл | 0,38/0,22 |  | НН | Меркурий-200.02, 220В, 5-50А | 2 | 19128305 | 01.07.2014 | 16 | 01.07.2030 | нет | нет | нет | нет | нет | нет | нет | нет | 1 |  |  | Р | П
513 | Гриб Ирина Ивановна | Андреевка р.п., Жилинская ул., 27 корп.5, 49 | 41289-049 |  | 01.07.2018 | ПС-Не определено, РП- , ТП- | ЩЭ ж/д | 41289-049-38 | Холл | 0,38/0,22 |  | НН | Меркурий-200.02, 220В, 5-50А | 2 | 19128003 | 01.07.2014 | 16 | 01.07.2030 | нет | нет | нет | нет | нет | нет | нет | нет | 1 |  |  | Р | П
514 | Овчинников Сергей Михайлович | Андреевка р.п., Жилинская ул., 27 корп.5, 50 | 41289-050 |  | 01.07.2018 | ПС-Не определено, РП- , ТП- | ЩЭ ж/д | 41289-050-34 | Холл | 0,38/0,22 |  | НН | НАРТИС-100, 230В, 5(60)А | 1 | 54294521 | 14.09.2024 | 16 | 14.09.2040 | нет | нет | нет | нет | нет | нет | нет | нет | 1 |  |  | Р | З
515 | Зарандия Ольга Николаевна | Андреевка р.п., Жилинская ул., 27 корп.5, 51 | 41289-051 |  | 01.07.2018 | ПС-Не определено, РП- , ТП- | ЩЭ ж/д | 41289-051-33 | Холл | 0,38/0,22 |  | НН | Меркурий-200.02, 220В, 5-50А | 2 | 19128108 | 01.07.2014 | 16 | 01.07.2030 | нет | нет | нет | нет | нет | нет | нет | нет | 1 |  |  | Р | П
516 | Хисямов Шамиль Хамидович | Андреевка р.п., Жилинская ул., 27 корп.5, 52 | 41289-052 |  | 01.07.2018 | ПС-Не определено, РП- , ТП- | ЩЭ ж/д | 41289-052-32 | Холл | 0,38/0,22 |  | НН | Меркурий-200.02, 220В, 5-50А | 2 | 19128051 | 01.07.2014 | 16 | 01.07.2030 | нет | нет | нет | нет | нет | нет | нет | нет | 1 |  |  | Р | П
517 | Рыгалин Дмитрий Борисович | Андреевка р.п., Жилинская ул., 27 корп.5, 53 | 41289-053 |  | 01.07.2018 | ПС-Не определено, РП- , ТП- | ЩЭ ж/д | 41289-053-31 | Холл | 0,38/0,22 |  | НН | Меркурий-200.02, 220В, 5-50А | 2 | 19128132 | 01.07.2014 | 16 | 01.07.2030 | нет | нет | нет | нет | нет | нет | нет | нет | 1 |  |  | Р | П
518 | Андрианов Олег Иванович | Андреевка р.п., Жилинская ул., 27 корп.5, 54 | 41289-054 |  | 01.07.2018 | ПС-Не определено, РП- , ТП- | ЩЭ ж/д | 41289-054-30 | Холл | 0,38/0,22 |  | НН | Меркурий-200.02, 220В, 5-50А | 2 | 19128629 | 01.07.2014 | 16 | 01.07.2030 | нет | нет | нет | нет | нет | нет | нет | нет | 1 |  |  | Р | П
519 | Кирикова Светлана Владимировна | Андреевка р.п., Жилинская ул., 27 корп.5, 55 | 41289-055 |  | 01.07.2018 | ПС-Не определено, РП- , ТП- | ЩЭ ж/д | 41289-055-39 | Холл | 0,38/0,22 |  | НН | Меркурий-200.02, 220В, 5-50А | 2 | 19128671 | 01.07.2014 | 16 | 01.07.2030 | нет | нет | нет | нет | нет | нет | нет | нет | 1 |  |  | Р | П
520 | Тройнина Марина Анатольевна | Андреевка р.п., Жилинская ул., 27 корп.5, 56 | 41289-056 |  | 01.07.2018 | ПС-Не определено, РП- , ТП- | ЩЭ ж/д | 41289-056-38 | Холл | 0,38/0,22 |  | НН | Меркурий-200.02, 220В, 5-50А | 2 | 19128091 | 01.07.2014 | 16 | 01.07.2030 | нет | нет | нет | нет | нет | нет | нет | нет | 1 |  |  | Р | П
521 | Ашаева Татьяна Александровна | Андреевка р.п., Жилинская ул., 27 корп.5, 57 | 41289-057 |  | 01.07.2018 | ПС-Не определено, РП- , ТП- | ЩЭ ж/д | 41289-057-37 | Холл | 0,38/0,22 |  | НН | Меркурий-200.02, 220В, 5-50А | 2 | 19128156 | 01.07.2014 | 16 | 01.07.2030 | нет | нет | нет | нет | нет | нет | нет | нет | 1 |  |  | Р | П
522 | Никуличев Сергей Геннадьевич | Андреевка р.п., Жилинская ул., 27 корп.5, 58 | 41289-058 |  | 01.07.2018 | ПС-Не определено, РП- , ТП- | ЩЭ ж/д | 41289-058-36 | Холл | 0,38/0,22 |  | НН | Меркурий-200.02, 220В, 5-50А | 2 | 19127076 | 01.07.2014 | 16 | 01.07.2030 | нет | нет | нет | нет | нет | нет | нет | нет | 1 |  |  | Р | П
523 | Казакова Ольга Александровна | Андреевка р.п., Жилинская ул., 27 корп.5, 59 | 41289-059 |  | 01.07.2018 | ПС-Не определено, РП- , ТП- | ЩЭ ж/д | 41289-059-35 | Холл | 0,38/0,22 |  | НН | Меркурий-200.02, 220В, 5-50А | 2 | 19128626 | 01.07.2014 | 16 | 01.07.2030 | нет | нет | нет | нет | нет | нет | нет | нет | 1 |  |  | Р | П
524 | Шестакова Ирина Алексеевна | Андреевка р.п., Жилинская ул., 27 корп.5, 60 | 41289-060 |  | 01.07.2018 | ПС-Не определено, РП- , ТП- | ЩЭ ж/д | 41289-060-31 | Холл | 0,38/0,22 |  | НН | Меркурий-200.02, 220В, 5-50А | 2 | 19128130 | 01.07.2014 | 16 | 01.07.2030 | нет | нет | нет | нет | нет | нет | нет | нет | 1 |  |  | Р | П
525 | Рыгалин Дмитрий Борисович | Андреевка р.п., Жилинская ул., 27 корп.5, 61 | 41289-061 |  | 01.07.2018 | ПС-Не определено, РП- , ТП- | ЩЭ ж/д | 41289-061-30 | Холл | 0,38/0,22 |  | НН | Меркурий-200.02, 220В, 5-50А | 2 | 19128102 | 01.07.2014 | 16 | 01.07.2030 | нет | нет | нет | нет | нет | нет | нет | нет | 1 |  |  | Р | П
526 | Хусаинова Анися Закерьяевна | Андреевка р.п., Жилинская ул., 27 корп.5, 62 | 41289-062 |  | 01.07.2018 | ПС-Не определено, РП- , ТП- | ЩЭ ж/д | 41289-062-39 | Холл | 0,38/0,22 |  | НН | Меркурий-200.02, 220В, 5-50А | 2 | 19128104 | 01.07.2014 | 16 | 01.07.2030 | нет | нет | нет | нет | нет | нет | нет | нет | 1 |  |  | Р | П
527 | Солдатов Юрий Олегович | Андреевка р.п., Жилинская ул., 27 корп.5, 63 | 41289-063 |  | 01.07.2018 | ПС-Не определено, РП- , ТП- | ЩЭ ж/д | 41289-063-38 | Холл | 0,38/0,22 |  | НН | Меркурий-200.02, 220В, 5-50А | 2 | 18830368 | 01.07.2014 | 16 | 01.07.2030 | нет | нет | нет | нет | нет | нет | нет | нет | 1 |  |  | Р | П
528 | Шишкарева Светлана Юрьевна | Андреевка р.п., Жилинская ул., 27 корп.5, 64 | 41289-064 |  | 01.07.2018 | ПС-Не определено, РП- , ТП- | ЩЭ ж/д | 41289-064-37 | Холл | 0,38/0,22 |  | НН | Меркурий-200.02, 220В, 5-50А | 2 | 18830208 | 01.07.2014 | 16 | 01.07.2030 | нет | нет | нет | нет | нет | нет | нет | нет | 1 |  |  | Р | П
529 | Малышева Наталья Геннадьевна | Андреевка р.п., Жилинская ул., 27 корп.5, 65 | 41289-065 |  | 01.07.2018 | ПС-Не определено, РП- , ТП- | ЩЭ ж/д | 41289-065-36 | Холл | 0,38/0,22 |  | НН | Меркурий-200.02, 220В, 5-50А | 2 | 19128027 | 01.07.2014 | 16 | 01.07.2030 | нет | нет | нет | нет | нет | нет | нет | нет | 1 |  |  | Р | П
530 | Овчинникова Татьяна Александровна | Андреевка р.п., Жилинская ул., 27 корп.5, 66 | 41289-066 |  | 01.07.2018 | ПС-Не определено, РП- , ТП- | ЩЭ ж/д | 41289-066-35 | Холл | 0,38/0,22 |  | НН | Меркурий-200.02, 220В, 5-50А | 2 | 18450576 | 01.07.2014 | 16 | 01.07.2030 | нет | нет | нет | нет | нет | нет | нет | нет | 1 |  |  | Р | П
531 | Гостик Лариса Валерьевна | Андреевка р.п., Жилинская ул., 27 корп.5, 67 | 41289-067 |  | 01.07.2018 | ПС-Не определено, РП- , ТП- | ЩЭ ж/д | 41289-067-34 | Холл | 0,38/0,22 |  | НН | Меркурий-200.02, 220В, 5-50А | 2 | 19127655 | 01.07.2014 | 16 | 01.07.2030 | нет | нет | нет | нет | нет | нет | нет | нет | 1 |  |  | Р | П
532 | Лысенко Алла Васильевна | Андреевка р.п., Жилинская ул., 27 корп.5, 68 | 41289-068 |  | 01.07.2018 | ПС-Не определено, РП- , ТП- | ЩЭ ж/д | 41289-068-33 | Холл | 0,38/0,22 |  | НН | Меркурий-200.02, 220В, 5-50А | 2 | 18830292 | 01.07.2014 | 16 | 01.07.2030 | нет | нет | нет | нет | нет | нет | нет | нет | 1 |  |  | Р | П
533 | Ткаченко Дмитрий Владимирович | Андреевка р.п., Жилинская ул., 27 корп.5, 69 | 41289-069 |  | 01.07.2018 | ПС-Не определено, РП- , ТП- | ЩЭ ж/д | 41289-069-32 | Холл | 0,38/0,22 |  | НН | Меркурий-200.02, 220В, 5-50А | 2 | 19127957 | 01.07.2014 | 16 | 01.07.2030 | нет | нет | нет | нет | нет | нет | нет | нет | 1 |  |  | Р | П
534 | Шатских Олег Викторович | Андреевка р.п., Жилинская ул., 27 корп.5, 70 | 41289-070 |  | 01.07.2018 | ПС-Не определено, РП- , ТП- | ЩЭ ж/д | 41289-070-38 | Холл | 0,38/0,22 |  | НН | Меркурий-200.02, 220В, 5-50А | 2 | 18830205 | 01.07.2014 | 16 | 01.07.2030 | нет | нет | нет | нет | нет | нет | нет | нет | 1 |  |  | Р | П
535 | Шипиловских Елена Алексеевна | Андреевка р.п., Жилинская ул., 27 корп.5, 71 | 41289-071 |  | 01.07.2018 | ПС-Не определено, РП- , ТП- | ЩЭ ж/д | 41289-071-37 | Холл | 0,38/0,22 |  | НН | Меркурий-200.02, 220В, 5-50А | 2 | 18830232 | 01.07.2014 | 16 | 01.07.2030 | нет | нет | нет | нет | нет | нет | нет | нет | 1 |  |  | Р | П
536 | Рыбкина Ирина Валерьевна | Андреевка р.п., Жилинская ул., 27 корп.5, 72 | 41289-072 |  | 01.07.2018 | ПС-Не определено, РП- , ТП- | ЩЭ ж/д | 41289-072-36 | Холл | 0,38/0,22 |  | НН | Меркурий-200.02, 220В, 5-50А | 2 | 18830297 | 01.07.2014 | 16 | 01.07.2030 | нет | нет | нет | нет | нет | нет | нет | нет | 1 |  |  | Р | П
537 | Шаботин Богдан Юрьевич | Андреевка р.п., Жилинская ул., 27 корп.5, 73 | 41289-073 |  | 01.07.2018 | ПС-Не определено, РП- , ТП- | ЩЭ ж/д | 41289-073-35 | Холл | 0,38/0,22 |  | НН | Меркурий-200.02, 220В, 5-50А | 2 | 18830388 | 01.07.2014 | 16 | 01.07.2030 | нет | нет | нет | нет | нет | нет | нет | нет | 1 |  |  | Р | П
538 | Мастюк Мария Олеговна | Андреевка р.п., Жилинская ул., 27 корп.5, 74 | 41289-074 |  | 01.07.2018 | ПС-Не определено, РП- , ТП- | ЩЭ ж/д | 41289-074-34 | Холл | 0,38/0,22 |  | НН | Меркурий-200.02, 220В, 5-50А | 2 | 18830271 | 01.07.2014 | 16 | 01.07.2030 | нет | нет | нет | нет | нет | нет | нет | нет | 1 |  |  | Р | П
539 | Гордеева Людмила Владимировна | Андреевка р.п., Жилинская ул., 27 корп.5, 75 | 41289-075 |  | 01.07.2018 | ПС-Не определено, РП- , ТП- | ЩЭ ж/д | 41289-075-33 | Холл | 0,38/0,22 |  | НН | Меркурий-200.02, 220В, 5-50А | 2 | 18830219 | 01.07.2014 | 16 | 01.07.2030 | нет | нет | нет | нет | нет | нет | нет | нет | 1 |  |  | Р | П
540 | Афанасьев Дмитрий Юрьевич | Андреевка р.п., Жилинская ул., 27 корп.5, 76 | 41289-076 |  | 01.07.2018 | ПС-Не определено, РП- , ТП- | ЩЭ ж/д | 41289-076-32 | Холл | 0,38/0,22 |  | НН | Меркурий-200.02, 220В, 5-50А | 2 | 18830206 | 01.07.2014 | 16 | 01.07.2030 | нет | нет | нет | нет | нет | нет | нет | нет | 1 |  |  | Р | П
541 | Трунов Виталий Викторович | Андреевка р.п., Жилинская ул., 27 корп.5, 77 | 41289-077 |  | 01.07.2018 | ПС-Не определено, РП- , ТП- | ЩЭ ж/д | 41289-077-31 | Холл | 0,38/0,22 |  | НН | Меркурий-200.02, 220В, 5-50А | 2 | 18451011 | 01.07.2014 | 16 | 01.07.2030 | нет | нет | нет | нет | нет | нет | нет | нет | 1 |  |  | Р | П
542 | Кузнецова Ольга Алексеевна | Андреевка р.п., Жилинская ул., 27 корп.5, 78 | 41289-078 |  | 01.07.2018 | ПС-Не определено, РП- , ТП- | ЩЭ ж/д | 41289-078-30 | Холл | 0,38/0,22 |  | НН | Меркурий-200.02, 220В, 5-50А | 2 | 18830217 | 01.07.2014 | 16 | 01.07.2030 | нет | нет | нет | нет | нет | нет | нет | нет | 1 |  |  | Р | П
543 | Семенова Елена Николаевна | Андреевка р.п., Жилинская ул., 27 корп.5, 79 | 41289-079 |  | 01.07.2018 | ПС-Не определено, РП- , ТП- | ЩЭ ж/д | 41289-079-39 | Холл | 0,38/0,22 |  | НН | Меркурий-200.02, 220В, 5-50А | 2 | 19128685 | 01.07.2014 | 16 | 01.07.2030 | нет | нет | нет | нет | нет | нет | нет | нет | 1 |  |  | Р | П
544 | Сероус Татьяна Васильевна | Андреевка р.п., Жилинская ул., 27 корп.5, 80 | 41289-080 |  | 01.07.2018 | ПС-Не определено, РП- , ТП- | ЩЭ ж/д | 41289-080-35 | Холл | 0,38/0,22 |  | НН | Меркурий-200.02, 220В, 5-50А | 2 | 19128099 | 01.07.2014 | 16 | 01.07.2030 | нет | нет | нет | нет | нет | нет | нет | нет | 1 |  |  | Р | П
545 | Зинин Игорь Александрович | Андреевка р.п., Жилинская ул., 27 корп.5, 81 | 41289-081 |  | 01.07.2018 | ПС-Не определено, РП- , ТП- | ЩЭ ж/д | 41289-081-34 | Холл | 0,38/0,22 |  | НН | Меркурий-200.02, 220В, 5-50А | 2 | 19128158 | 01.07.2014 | 16 | 01.07.2030 | нет | нет | нет | нет | нет | нет | нет | нет | 1 |  |  | Р | П
546 | Гарегинян Грач Сираканович | Андреевка р.п., Жилинская ул., 27 корп.5, 82 | 41289-082 |  | 01.07.2018 | ПС-Не определено, РП- , ТП- | ЩЭ ж/д | 41289-082-33 | Холл | 0,38/0,22 |  | НН | Меркурий-200.02, 220В, 5-50А | 2 | 19127056 | 01.07.2014 | 16 | 01.07.2030 | нет | нет | нет | нет | нет | нет | нет | нет | 1 |  |  | Р | П
547 | Коробков Николай Алексеевич | Андреевка р.п., Жилинская ул., 27 корп.5, 83 | 41289-083 |  | 01.07.2018 | ПС-Не определено, РП- , ТП- | ЩЭ ж/д | 41289-083-32 | Холл | 0,38/0,22 |  | НН | Меркурий-200.02, 220В, 5-50А | 2 | 19128144 | 01.07.2014 | 16 | 01.07.2030 | нет | нет | нет | нет | нет | нет | нет | нет | 1 |  |  | Р | П
548 | Бобкова Елена Анатольевна | Андреевка р.п., Жилинская ул., 27 корп.5, 84 | 41289-084 |  | 01.07.2018 | ПС-Не определено, РП- , ТП- | ЩЭ ж/д | 41289-084-31 | Холл | 0,38/0,22 |  | НН | НАРТИС-100, 230В, 5(60)А | 1 | 23127609 | 28.01.2024 | 16 | 28.01.2040 | нет | нет | нет | нет | нет | нет | нет | нет | 1 |  |  | Р | З
549 | Балов Павел Андреевич | Андреевка р.п., Жилинская ул., 27 корп.5, 85 | 41289-085 |  | 01.07.2018 | ПС-Не определено, РП- , ТП- | ЩЭ ж/д | 41289-085-30 | Холл | 0,38/0,22 |  | НН | Меркурий-200.02, 220В, 5-50А | 2 | 19127008 | 01.07.2014 | 16 | 01.07.2030 | нет | нет | нет | нет | нет | нет | нет | нет | 1 |  |  | Р | П
550 | Хлонин Иван Александрович | Андреевка р.п., Жилинская ул., 27 корп.5, 86 | 41289-086 |  | 01.07.2018 | ПС-Не определено, РП- , ТП- | ЩЭ ж/д | 41289-086-39 | Холл | 0,38/0,22 |  | НН | Меркурий-200.02, 220В, 5-50А | 2 | 19127037 | 01.07.2014 | 16 | 01.07.2030 | нет | нет | нет | нет | нет | нет | нет | нет | 1 |  |  | Р | П
551 | Петренко Наталья Александровна | Андреевка р.п., Жилинская ул., 27 корп.5, 87 | 41289-087 |  | 01.07.2018 | ПС-Не определено, РП- , ТП- | ЩЭ ж/д | 41289-087-38 | Холл | 0,38/0,22 |  | НН | Меркурий-200.02, 220В, 5-50А | 2 | 19148289 | 01.07.2014 | 16 | 01.07.2030 | нет | нет | нет | нет | нет | нет | нет | нет | 1 |  |  | Р | П
552 | Ушков Сергей Викторович | Андреевка р.п., Жилинская ул., 27 корп.5, 88 | 41289-088 |  | 01.07.2018 | ПС-Не определено, РП- , ТП- | ЩЭ ж/д | 41289-088-37 | Холл | 0,38/0,22 |  | НН | Меркурий-200.02, 220В, 5-50А | 2 | 19127978 | 01.07.2014 | 16 | 01.07.2030 | нет | нет | нет | нет | нет | нет | нет | нет | 1 |  |  | Р | П
553 | Зиновьева Людмила Егоровна | Андреевка р.п., Жилинская ул., 27 корп.5, 89 | 41289-089 |  | 01.07.2018 | ПС-Не определено, РП- , ТП- | ЩЭ ж/д | 41289-089-36 | Холл | 0,38/0,22 |  | НН | Меркурий-200.02, 220В, 5-50А | 2 | 19128619 | 01.07.2014 | 16 | 01.07.2030 | нет | нет | нет | нет | нет | нет | нет | нет | 1 |  |  | Р | П
554 | Заберов Михаил Юрьевич | Андреевка р.п., Жилинская ул., 27 корп.5, 90 | 41289-090 |  | 01.07.2018 | ПС-Не определено, РП- , ТП- | ЩЭ ж/д | 41289-090-32 | Холл | 0,38/0,22 |  | НН | Меркурий-200.02, 220В, 5-50А | 2 | 19128173 | 01.07.2014 | 16 | 01.07.2030 | нет | нет | нет | нет | нет | нет | нет | нет | 1 |  |  | Р | П
555 | Волнухина Ирина Михайловна | Андреевка р.п., Жилинская ул., 27 корп.5, 91 | 41289-091 |  | 01.07.2018 | ПС-Не определено, РП- , ТП- | ЩЭ ж/д | 41289-091-31 | Холл | 0,38/0,22 |  | НН | Меркурий-200.02, 220В, 5-50А | 2 | 19128166 | 01.07.2014 | 16 | 01.07.2030 | нет | нет | нет | нет | нет | нет | нет | нет | 1 |  |  | Р | П
556 | Помаскин Евгений Викторович | Андреевка р.п., Жилинская ул., 27 корп.5, 92 | 41289-092 |  | 01.07.2018 | ПС-Не определено, РП- , ТП- | ЩЭ ж/д | 41289-092-30 | Холл | 0,38/0,22 |  | НН | Меркурий-200.02, 220В, 5-50А | 2 | 19127040 | 01.07.2014 | 16 | 01.07.2030 | нет | нет | нет | нет | нет | нет | нет | нет | 1 |  |  | Р | П
557 | Кузнецов Виктор Васильевич | Андреевка р.п., Жилинская ул., 27 корп.5, 93 | 41289-093 |  | 01.07.2018 | ПС-Не определено, РП- , ТП- | ЩЭ ж/д | 41289-093-39 | Холл | 0,38/0,22 |  | НН | СЕ 102М S(R) 145, 230В, 5-60А | 1 | 11696154659766 | 11.05.2021 | 16 | 11.05.2037 | нет | нет | нет | нет | нет | нет | нет | нет | 1 |  |  | Р | П
558 | Сухини Михаил Александрович | Андреевка р.п., Жилинская ул., 27 корп.5, 94 | 41289-094 |  | 01.07.2018 | ПС-Не определено, РП- , ТП- | ЩЭ ж/д | 41289-094-38 | Холл | 0,38/0,22 |  | НН | Меркурий-200.02, 220В, 5-50А | 2 | 19128050 | 01.07.2014 | 16 | 01.07.2030 | нет | нет | нет | нет | нет | нет | нет | нет | 1 |  |  | Р | П
559 | Зубков Дмитрий Дмитриевич | Андреевка р.п., Жилинская ул., 27 корп.6, 1 | 41290-001 |  | 01.07.2018 | ПС-Не определено, РП- , ТП- | ЩЭ ж/д | 41290-001-29 | Холл | 0,38/0,22 |  | НН | НАРТИС-100, 230В, 5(60)А | 1 | 23125384 | 28.01.2024 | 16 | 28.01.2040 | нет | нет | нет | нет | нет | нет | нет | нет | 1 |  |  | Р | З
560 | Зубков Дмитрий Дмитриевич | Андреевка р.п., Жилинская ул., 27 корп.6, 2 | 41290-002 |  | 01.07.2018 | ПС-Не определено, РП- , ТП- | ЩЭ ж/д | 41290-002-28 | Холл | 0,38/0,22 |  | НН | НАРТИС-100, 230В, 5(60)А | 1 | 23125433 | 29.01.2024 | 16 | 29.01.2040 | нет | нет | нет | нет | нет | нет | нет | нет | 1 |  |  | Р | З
561 | Мотолыга Маргарита Ивановна | Андреевка р.п., Жилинская ул., 27 корп.6, 3 | 41290-003 |  | 01.07.2018 | ПС-Не определено, РП- , ТП- | ЩЭ ж/д | 41290-003-27 | Холл | 0,38/0,22 |  | НН | Меркурий-200.02, 220В, 5-50А | 2 | 21091428 | 01.07.2018 | 16 | 01.07.2034 | нет | нет | нет | нет | нет | нет | нет | нет | 1 |  |  | Р | П
562 | Ботова Мария Ильясовна | Андреевка р.п., Жилинская ул., 27 корп.6, 4 | 41290-004 |  | 01.07.2018 | ПС-Не определено, РП- , ТП- | ЩЭ ж/д | 41290-004-26 | Холл | 0,38/0,22 |  | НН | Меркурий-200.02, 220В, 5-50А | 2 | 21091284 | 01.07.2018 | 16 | 01.07.2034 | нет | нет | нет | нет | нет | нет | нет | нет | 1 |  |  | Р | П
563 | Семенова Оксана Григорьевна | Андреевка р.п., Жилинская ул., 27 корп.6, 5 | 41290-005 |  | 01.07.2018 | ПС-Не определено, РП- , ТП- | ЩЭ ж/д | 41290-005-25 | Холл | 0,38/0,22 |  | НН | Меркурий-200.02, 220В, 5-50А | 2 | 21086077 | 01.07.2018 | 16 | 01.07.2034 | нет | нет | нет | нет | нет | нет | нет | нет | 1 |  |  | Р | П
564 | Быстрова Наталья Сергеевна | Андреевка р.п., Жилинская ул., 27 корп.6, 6 | 41290-006 |  | 01.07.2018 | ПС-Не определено, РП- , ТП- | ЩЭ ж/д | 41290-006-24 | Холл | 0,38/0,22 |  | НН | Меркурий-200.02, 220В, 5-50А | 2 | 21092534 | 01.07.2018 | 16 | 01.07.2034 | нет | нет | нет | нет | нет | нет | нет | нет | 1 |  |  | Р | П
565 | Серегина Ольга Васильевна | Андреевка р.п., Жилинская ул., 27 корп.6, 7 | 41290-007 |  | 01.07.2018 | ПС-Не определено, РП- , ТП- | ЩЭ ж/д | 41290-007-23 | Холл | 0,38/0,22 |  | НН | Меркурий-200.02, 220В, 5-50А | 2 | 21091311 | 01.07.2018 | 16 | 01.07.2034 | нет | нет | нет | нет | нет | нет | нет | нет | 1 |  |  | Р | П
566 | Айрапетян Тигран Артаваздович | Андреевка р.п., Жилинская ул., 27 корп.6, 8 | 41290-008 |  | 01.07.2018 | ПС-Не определено, РП- , ТП- | ЩЭ ж/д | 41290-008-22 | Холл | 0,38/0,22 |  | НН | Меркурий-200.02, 220В, 5-50А | 2 | 21091366 | 01.07.2018 | 16 | 01.07.2034 | нет | нет | нет | нет | нет | нет | нет | нет | 1 |  |  | Р | П
567 | Рыжкова Ольга Николаевна | Андреевка р.п., Жилинская ул., 27 корп.6, 9 | 41290-009 |  | 01.07.2018 | ПС-Не определено, РП- , ТП- | ЩЭ ж/д | 41290-009-21 | Холл | 0,38/0,22 |  | НН | Меркурий-200.02, 220В, 5-50А | 2 | 21092563 | 01.07.2018 | 16 | 01.07.2034 | нет | нет | нет | нет | нет | нет | нет | нет | 1 |  |  | Р | П
568 | Хлуденев Сергей Борисович | Андреевка р.п., Жилинская ул., 27 корп.6, 10 | 41290-010 |  | 01.07.2018 | ПС-Не определено, РП- , ТП- | ЩЭ ж/д | 41290-010-27 | Холл | 0,38/0,22 |  | НН | Меркурий-200.02, 220В, 5-50А | 2 | 21092612 | 01.07.2018 | 16 | 01.07.2034 | нет | нет | нет | нет | нет | нет | нет | нет | 1 |  |  | Р | П
569 | Бекман Сергей Вячеславович | Андреевка р.п., Жилинская ул., 27 корп.6, 11 | 41290-011 |  | 01.07.2018 | ПС-Не определено, РП- , ТП- | ЩЭ ж/д | 41290-011-26 | Холл | 0,38/0,22 |  | НН | Меркурий-200.02, 220В, 5-50А | 2 | 21092609 | 01.07.2018 | 16 | 01.07.2034 | нет | нет | нет | нет | нет | нет | нет | нет | 1 |  |  | Р | П
570 | Клепиков Андрей Александрович | Андреевка р.п., Жилинская ул., 27 корп.6, 12 | 41290-012 |  | 01.07.2018 | ПС-Не определено, РП- , ТП- | ЩЭ ж/д | 41290-012-25 | Холл | 0,38/0,22 |  | НН | Меркурий-200.02, 220В, 5-50А | 2 | 21091426 | 01.07.2018 | 16 | 01.07.2034 | нет | нет | нет | нет | нет | нет | нет | нет | 1 |  |  | Р | П
571 | Зокиров Далер Саидахматович | Андреевка р.п., Жилинская ул., 27 корп.6, 13 | 41290-013 |  | 01.07.2018 | ПС-Не определено, РП- , ТП- | ЩЭ ж/д | 41290-013-24 | Холл | 0,38/0,22 |  | НН | НАРТИС-100, 230В, 5(60)А | 1 | 23091186 | 28.01.2024 | 16 | 28.01.2040 | нет | нет | нет | нет | нет | нет | нет | нет | 1 |  |  | Р | З
572 | Богачев Денис Владимирович | Андреевка р.п., Жилинская ул., 27 корп.6, 14 | 41290-014 |  | 01.07.2018 | ПС-Не определено, РП- , ТП- | ЩЭ ж/д | 41290-014-23 | Холл | 0,38/0,22 |  | НН | Меркурий-200.02, 220В, 5-50А | 2 | 21091227 | 01.07.2018 | 16 | 01.07.2034 | нет | нет | нет | нет | нет | нет | нет | нет | 1 |  |  | Р | П
573 | Мартынова Елена Николаевна | Андреевка р.п., Жилинская ул., 27 корп.6, 15 | 41290-015 |  | 01.07.2018 | ПС-Не определено, РП- , ТП- | ЩЭ ж/д | 41290-015-22 | Холл | 0,38/0,22 |  | НН | Меркурий-200.02, 220В, 5-50А | 2 | 44875102 | 01.01.2021 | 16 | 01.01.2037 | нет | нет | нет | нет | нет | нет | нет | нет | 1 |  |  | Р | И
574 | Дмитриев Максим Евгеньевич | Андреевка р.п., Жилинская ул., 27 корп.6, 16 | 41290-016 |  | 01.07.2018 | ПС-Не определено, РП- , ТП- | ЩЭ ж/д | 41290-016-21 | Холл | 0,38/0,22 |  | НН | Меркурий-200.02, 220В, 5-50А | 2 | 46315535 | 01.01.2022 | 16 | 01.01.2038 | нет | нет | нет | нет | нет | нет | нет | нет | 1 |  |  | Р | П
575 | Кравченко Владимир Федорович | Андреевка р.п., Жилинская ул., 27 корп.6, 17 | 41290-017 |  | 01.07.2018 | ПС-Не определено, РП- , ТП- | ЩЭ ж/д | 41290-017-20 | Холл | 0,38/0,22 |  | НН | Меркурий-200.02, 220В, 5-50А | 2 | 21091230 | 01.07.2018 | 16 | 01.07.2034 | нет | нет | нет | нет | нет | нет | нет | нет | 1 |  |  | Р | П
576 | Липатов Федор Александрович | Андреевка р.п., Жилинская ул., 27 корп.6, 18 | 41290-018 |  | 01.07.2018 | ПС-Не определено, РП- , ТП- | ЩЭ ж/д | 41290-018-29 | Холл | 0,38/0,22 |  | НН | НАРТИС-100, 230В, 5(60)А | 1 | 23085451 | 28.01.2024 | 16 | 28.01.2040 | нет | нет | нет | нет | нет | нет | нет | нет | 1 |  |  | Р | З
577 | Пламадилова Елена Викторовна | Андреевка р.п., Жилинская ул., 27 корп.6, 19 | 41290-019 |  | 01.07.2018 | ПС-Не определено, РП- , ТП- | ЩЭ ж/д | 41290-019-28 | Холл | 0,38/0,22 |  | НН | Меркурий-200.02, 220В, 5-50А | 2 | 21089408 | 01.07.2018 | 16 | 01.07.2034 | нет | нет | нет | нет | нет | нет | нет | нет | 1 |  |  | Р | П
578 | Жиленков Михаил Дмитриевич | Андреевка р.п., Жилинская ул., 27 корп.6, 20 | 41290-020 |  | 01.07.2018 | ПС-Не определено, РП- , ТП- | ЩЭ ж/д | 41290-020-24 | Холл | 0,38/0,22 |  | НН | НАРТИС-100, 230В, 5(60)А | 1 | 23123713 | 28.01.2024 | 16 | 28.01.2040 | нет | нет | нет | нет | нет | нет | нет | нет | 1 |  |  | Р | З
579 | Картечкина Ирина Владимировна | Андреевка р.п., Жилинская ул., 27 корп.6, 21 | 41290-021 |  | 01.07.2018 | ПС-Не определено, РП- , ТП- | ЩЭ ж/д | 41290-021-23 | Холл | 0,38/0,22 |  | НН | НАРТИС-100, 230В, 5(60)А | 1 | 53144766 | 28.01.2024 | 16 | 28.01.2040 | нет | нет | нет | нет | нет | нет | нет | нет | 1 |  |  | Р | З
580 | Клюева Анна Викторовна | Андреевка р.п., Жилинская ул., 27 корп.6, 22 | 41290-022 |  | 01.07.2018 | ПС-Не определено, РП- , ТП- | ЩЭ ж/д | 41290-022-22 | Холл | 0,38/0,22 |  | НН | Меркурий-200.02, 220В, 5-50А | 2 | 21091885 | 01.07.2018 | 16 | 01.07.2034 | нет | нет | нет | нет | нет | нет | нет | нет | 1 |  |  | Р | П
581 | Маркевич Екатерина Сергеевна | Андреевка р.п., Жилинская ул., 27 корп.6, 23 | 41290-023 |  | 01.07.2018 | ПС-Не определено, РП- , ТП- | ЩЭ ж/д | 41290-023-21 | Холл | 0,38/0,22 |  | НН | Меркурий-200.02, 220В, 5-50А | 2 | 21091973 | 01.07.2018 | 16 | 01.07.2034 | нет | нет | нет | нет | нет | нет | нет | нет | 1 |  |  | Р | П
582 | Асташина Алена Алексеевна | Андреевка р.п., Жилинская ул., 27 корп.6, 24 | 41290-024 |  | 01.07.2018 | ПС-Не определено, РП- , ТП- | ЩЭ ж/д | 41290-024-20 | Холл | 0,38/0,22 |  | НН | Меркурий-200.02, 220В, 5-50А | 2 | 21091872 | 01.07.2018 | 16 | 01.07.2034 | нет | нет | нет | нет | нет | нет | нет | нет | 1 |  |  | Р | П
583 | Михайлова Любовь Амурхановна | Андреевка р.п., Жилинская ул., 27 корп.6, 25 | 41290-025 |  | 01.07.2018 | ПС-Не определено, РП- , ТП- | ЩЭ ж/д | 41290-025-29 | Холл | 0,38/0,22 |  | НН | НАРТИС-100, 230В, 5(60)А | 1 | 53149130 | 28.01.2024 | 16 | 28.01.2040 | нет | нет | нет | нет | нет | нет | нет | нет | 1 |  |  | Р | З
584 | Синюкова Надежда Александровна | Андреевка р.п., Жилинская ул., 27 корп.6, 26 | 41290-026 |  | 01.07.2018 | ПС-Не определено, РП- , ТП- | ЩЭ ж/д | 41290-026-28 | Холл | 0,38/0,22 |  | НН | Меркурий-200.02, 220В, 5-50А | 2 | 21089374 | 01.07.2018 | 16 | 01.07.2034 | нет | нет | нет | нет | нет | нет | нет | нет | 1 |  |  | Р | П
585 | Бакирдинов Талгатбек Бакирдинович | Андреевка р.п., Жилинская ул., 27 корп.6, 27 | 41290-027 |  | 01.07.2018 | ПС-Не определено, РП- , ТП- | ЩЭ ж/д | 41290-027-27 | Холл | 0,38/0,22 |  | НН | Меркурий-200.02, 220В, 5-50А | 2 | 21091931 | 01.07.2018 | 16 | 01.07.2034 | нет | нет | нет | нет | нет | нет | нет | нет | 1 |  |  | Р | П
586 | Петренко Александр Геннадьевич | Андреевка р.п., Жилинская ул., 27 корп.6, 28 | 41290-028 |  | 01.07.2018 | ПС-Не определено, РП- , ТП- | ЩЭ ж/д | 41290-028-26 | Холл | 0,38/0,22 |  | НН | Меркурий-200.02, 220В, 5-50А | 2 | 21089260 | 01.07.2018 | 16 | 01.07.2034 | нет | нет | нет | нет | нет | нет | нет | нет | 1 |  |  | Р | П
587 | Чурбанова Надежда Егоровна | Андреевка р.п., Жилинская ул., 27 корп.6, 29 | 41290-029 |  | 01.07.2018 | ПС-Не определено, РП- , ТП- | ЩЭ ж/д | 41290-029-25 | Холл | 0,38/0,22 |  | НН | Меркурий-200.02, 220В, 5-50А | 2 | 21091874 | 01.07.2018 | 16 | 01.07.2034 | нет | нет | нет | нет | нет | нет | нет | нет | 1 |  |  | Р | П
588 | Куликова Ольга Анатольевна | Андреевка р.п., Жилинская ул., 27 корп.6, 30 | 41290-030 |  | 01.07.2018 | ПС-Не определено, РП- , ТП- | ЩЭ ж/д | 41290-030-21 | Холл | 0,38/0,22 |  | НН | Меркурий-200.02, 220В, 5-50А | 2 | 21091898 | 01.07.2018 | 16 | 01.07.2034 | нет | нет | нет | нет | нет | нет | нет | нет | 1 |  |  | Р | П
589 | Крутофалов Андрей Юрьевич | Андреевка р.п., Жилинская ул., 27 корп.6, 31 | 41290-031 |  | 01.07.2018 | ПС-Не определено, РП- , ТП- | ЩЭ ж/д | 41290-031-20 | Холл | 0,38/0,22 |  | НН | Меркурий-200.02, 230В, 5-60А | 1 | 36830194 | 22.04.2019 | 16 | 22.04.2035 | нет | нет | нет | нет | нет | нет | нет | нет | 1 |  |  | Р | П
590 | Завгородний Василий Александрович | Андреевка р.п., Жилинская ул., 27 корп.6, 32 | 41290-032 |  | 01.07.2018 | ПС-Не определено, РП- , ТП- | ЩЭ ж/д | 41290-032-29 | Холл | 0,38/0,22 |  | НН | Меркурий-200.02, 220В, 5-50А | 2 | 21089384 | 01.07.2018 | 16 | 01.07.2034 | нет | нет | нет | нет | нет | нет | нет | нет | 1 |  |  | Р | П
591 | Егорова Галина Ивановна | Андреевка р.п., Жилинская ул., 27 корп.6, 33 | 41290-033 |  | 01.07.2018 | ПС-Не определено, РП- , ТП- | ЩЭ ж/д | 41290-033-28 | Холл | 0,38/0,22 |  | НН | Меркурий-200.02, 220В, 5-50А | 2 | 21091918 | 01.07.2018 | 16 | 01.07.2034 | нет | нет | нет | нет | нет | нет | нет | нет | 1 |  |  | Р | П
592 | Ушакова Елена Александровна | Андреевка р.п., Жилинская ул., 27 корп.6, 34 | 41290-034 |  | 01.07.2018 | ПС-Не определено, РП- , ТП- | ЩЭ ж/д | 41290-034-27 | Холл | 0,38/0,22 |  | НН | Меркурий-200.02, 220В, 5-50А | 2 | 21089748 | 01.07.2018 | 16 | 01.07.2034 | нет | нет | нет | нет | нет | нет | нет | нет | 1 |  |  | Р | П
593 | Степанов Михаил Александрович | Андреевка р.п., Жилинская ул., 27 корп.6, 35 | 41290-035 |  | 01.07.2018 | ПС-Не определено, РП- , ТП- | ЩЭ ж/д | 41290-035-26 | Холл | 0,38/0,22 |  | НН | Меркурий-200.02, 220В, 5-50А | 2 | 20696375 | 01.07.2018 | 16 | 01.07.2034 | нет | нет | нет | нет | нет | нет | нет | нет | 1 |  |  | Р | П
594 | Юзова Галина Сергеевна | Андреевка р.п., Жилинская ул., 27 корп.6, 36 | 41290-036 |  | 01.07.2018 | ПС-Не определено, РП- , ТП- | ЩЭ ж/д | 41290-036-25 | Холл | 0,38/0,22 |  | НН | Меркурий-200.02, 220В, 5-50А | 2 | 20202802 | 01.07.2018 | 16 | 01.07.2034 | нет | нет | нет | нет | нет | нет | нет | нет | 1 |  |  | Р | П
595 | Шуников Илья Викторович | Андреевка р.п., Жилинская ул., 27 корп.6, 37 | 41290-037 |  | 01.07.2018 | ПС-Не определено, РП- , ТП- | ЩЭ ж/д | 41290-037-24 | Холл | 0,38/0,22 |  | НН | Меркурий-200.02, 220В, 5-50А | 2 | 20697370 | 01.07.2018 | 16 | 01.07.2034 | нет | нет | нет | нет | нет | нет | нет | нет | 1 |  |  | Р | П
596 | Намазов Роман Мазахирович | Андреевка р.п., Жилинская ул., 27 корп.6, 38 | 41290-038 |  | 01.07.2018 | ПС-Не определено, РП- , ТП- | ЩЭ ж/д | 41290-038-23 | Холл | 0,38/0,22 |  | НН | Меркурий-200.02, 220В, 5-50А | 2 | 20700018 | 01.07.2018 | 16 | 01.07.2034 | нет | нет | нет | нет | нет | нет | нет | нет | 1 |  |  | Р | П
597 | Шпаков Андрей Александрович | Андреевка р.п., Жилинская ул., 27 корп.6, 39 | 41290-039 |  | 01.07.2018 | ПС-Не определено, РП- , ТП- | ЩЭ ж/д | 41290-039-22 | Холл | 0,38/0,22 |  | НН | Меркурий-200.02, 220В, 5-50А | 2 | 20699989 | 01.07.2018 | 16 | 01.07.2034 | нет | нет | нет | нет | нет | нет | нет | нет | 1 |  |  | Р | П
598 | Гуляев Денис Владимирович | Андреевка р.п., Жилинская ул., 27 корп.6, 40 | 41290-040 |  | 01.07.2018 | ПС-Не определено, РП- , ТП- | ЩЭ ж/д | 41290-040-28 | Холл | 0,38/0,22 |  | НН | Меркурий-200.02, 220В, 5-50А | 2 | 20200723 | 01.07.2018 | 16 | 01.07.2034 | нет | нет | нет | нет | нет | нет | нет | нет | 1 |  |  | Р | П
599 | Никишова Лидия Викторовна | Андреевка р.п., Жилинская ул., 27 корп.6, 41 | 41290-041 |  | 01.07.2018 | ПС-Не определено, РП- , ТП- | ЩЭ ж/д | 41290-041-27 | Холл | 0,38/0,22 |  | НН | Меркурий-200.02, 220В, 5-50А | 2 | 20696379 | 01.07.2018 | 16 | 01.07.2034 | нет | нет | нет | нет | нет | нет | нет | нет | 1 |  |  | Р | П
600 | Дамарацкая Мария Владимировна | Андреевка р.п., Жилинская ул., 27 корп.6, 42 | 41290-042 |  | 01.07.2018 | ПС-Не определено, РП- , ТП- | ЩЭ ж/д | 41290-042-26 | Холл | 0,38/0,22 |  | НН | Меркурий-200.02, 220В, 5-50А | 2 | 20700301 | 01.07.2018 | 16 | 01.07.2034 | нет | нет | нет | нет | нет | нет | нет | нет | 1 |  |  | Р | П
601 | Горбачева Анастасия Сергеевна | Андреевка р.п., Жилинская ул., 27 корп.6, 43 | 41290-043 |  | 01.07.2018 | ПС-Не определено, РП- , ТП- | ЩЭ ж/д | 41290-043-25 | Холл | 0,38/0,22 |  | НН | Меркурий-200.02, 220В, 5-50А | 2 | 20700057 | 01.07.2018 | 16 | 01.07.2034 | нет | нет | нет | нет | нет | нет | нет | нет | 1 |  |  | Р | П
602 | Кальней Владимир Владимирович | Андреевка р.п., Жилинская ул., 27 корп.6, 44 | 41290-044 |  | 01.07.2018 | ПС-Не определено, РП- , ТП- | ЩЭ ж/д | 41290-044-24 | Холл | 0,38/0,22 |  | НН | Меркурий-200.02, 220В, 5-50А | 2 | 20699999 | 01.07.2018 | 16 | 01.07.2034 | нет | нет | нет | нет | нет | нет | нет | нет | 1 |  |  | Р | П
603 | Чурбаков Николай Юрьевич | Андреевка р.п., Жилинская ул., 27 корп.6, 45 | 41290-045 |  | 01.07.2018 | ПС-Не определено, РП- , ТП- | ЩЭ ж/д | 41290-045-23 | Холл | 0,38/0,22 |  | НН | Меркурий-200.02, 220В, 5-50А | 2 | 20700041 | 01.07.2018 | 16 | 01.07.2034 | нет | нет | нет | нет | нет | нет | нет | нет | 1 |  |  | Р | П
604 | Лазаренко Сергей Александрович | Андреевка р.п., Жилинская ул., 27 корп.6, 46 | 41290-046 |  | 01.07.2018 | ПС-Не определено, РП- , ТП- | ЩЭ ж/д | 41290-046-22 | Холл | 0,38/0,22 |  | НН | Меркурий-200.02, 220В, 5-50А | 2 | 20699836 | 01.07.2018 | 16 | 01.07.2034 | нет | нет | нет | нет | нет | нет | нет | нет | 1 |  |  | Р | П
605 | Закатаев Кирилл Владимирович | Андреевка р.п., Жилинская ул., 27 корп.6, 47 | 41290-047 |  | 01.07.2018 | ПС-Не определено, РП- , ТП- | ЩЭ ж/д | 41290-047-21 | Холл | 0,38/0,22 |  | НН | Меркурий-200.02, 230В, 5-60А | 1 | 44600857 | 09.06.2021 | 16 | 09.06.2037 | нет | нет | нет | нет | нет | нет | нет | нет | 1 |  |  | Р | З
606 | Михайлов Игорь Игоревич | Андреевка р.п., Жилинская ул., 27 корп.6, 48 | 41290-048 |  | 01.07.2018 | ПС-Не определено, РП- , ТП- | ЩЭ ж/д | 41290-048-20 | Холл | 0,38/0,22 |  | НН | Меркурий-200.02, 220В, 5-50А | 2 | 20700043 | 01.07.2018 | 16 | 01.07.2034 | нет | нет | нет | нет | нет | нет | нет | нет | 1 |  |  | Р | П
607 | Рыгалин Дмитрий Борисович | Андреевка р.п., Жилинская ул., 27 корп.6, 49 | 41290-049 |  | 01.07.2018 | ПС-Не определено, РП- , ТП- | ЩЭ ж/д | 41290-049-29 | Холл | 0,38/0,22 |  | НН | Меркурий-200.02, 220В, 5-50А | 2 | 20699889 | 01.07.2018 | 16 | 01.07.2034 | нет | нет | нет | нет | нет | нет | нет | нет | 1 |  |  | Р | П
608 | Рыгалин Дмитрий Борисович | Андреевка р.п., Жилинская ул., 27 корп.6, 50 | 41290-050 |  | 01.07.2018 | ПС-Не определено, РП- , ТП- | ЩЭ ж/д | 41290-050-25 | Холл | 0,38/0,22 |  | НН | Меркурий-200.02, 220В, 5-50А | 2 | 20699916 | 01.07.2018 | 16 | 01.07.2034 | нет | нет | нет | нет | нет | нет | нет | нет | 1 |  |  | Р | П
609 | Гинзбург Леонид Исаакович | Андреевка р.п., Жилинская ул., 27 корп.6, 51 | 41290-051 |  | 01.07.2018 | ПС-Не определено, РП- , ТП- | ЩЭ ж/д | 41290-051-24 | Холл | 0,38/0,22 |  | НН | Меркурий-200.02, 220В, 5-50А | 2 | 20699951 | 01.07.2018 | 16 | 01.07.2034 | нет | нет | нет | нет | нет | нет | нет | нет | 1 |  |  | Р | П
610 | Богатырева Марина Михайловна | Андреевка р.п., Жилинская ул., 27 корп.6, 52 | 41290-052 |  | 01.07.2018 | ПС-Не определено, РП- , ТП- | ЩЭ ж/д | 41290-052-23 | Холл | 0,38/0,22 |  | НН | Меркурий-200.02, 220В, 5-50А | 2 | 21092021 | 01.07.2018 | 16 | 01.07.2034 | нет | нет | нет | нет | нет | нет | нет | нет | 1 |  |  | Р | П
611 | Крылова Елена Александровна | Андреевка р.п., Жилинская ул., 27 корп.6, 53 | 41290-053 |  | 01.07.2018 | ПС-Не определено, РП- , ТП- | ЩЭ ж/д | 41290-053-22 | Холл | 0,38/0,22 |  | НН | Меркурий-200.02, 220В, 5-50А | 2 | 21091900 | 01.07.2018 | 16 | 01.07.2034 | нет | нет | нет | нет | нет | нет | нет | нет | 1 |  |  | Р | П
612 | Шабанова Наталья Васильевна | Андреевка р.п., Жилинская ул., 27 корп.6, 54 | 41290-054 |  | 01.07.2018 | ПС-Не определено, РП- , ТП- | ЩЭ ж/д | 41290-054-21 | Холл | 0,38/0,22 |  | НН | Меркурий-200.02, 220В, 5-50А | 2 | 21091924 | 01.07.2018 | 16 | 01.07.2034 | нет | нет | нет | нет | нет | нет | нет | нет | 1 |  |  | Р | П
613 | Капитонова Мария Васильевна | Андреевка р.п., Жилинская ул., 27 корп.6, 55 | 41290-055 |  | 01.07.2018 | ПС-Не определено, РП- , ТП- | ЩЭ ж/д | 41290-055-20 | Холл | 0,38/0,22 |  | НН | Меркурий-200.02, 220В, 5-50А | 2 | 21092573 | 01.07.2018 | 16 | 01.07.2034 | нет | нет | нет | нет | нет | нет | нет | нет | 1 |  |  | Р | П
614 | Петросян Светлана Рубеновна | Андреевка р.п., Жилинская ул., 27 корп.6, 56 | 41290-056 |  | 01.07.2018 | ПС-Не определено, РП- , ТП- | ЩЭ ж/д | 41290-056-29 | Холл | 0,38/0,22 |  | НН | НАРТИС-100, 230В, 5(60)А | 1 | 53144455 | 28.01.2024 | 16 | 28.01.2040 | нет | нет | нет | нет | нет | нет | нет | нет | 1 |  |  | Р | З
615 | Корытин Вадим Сергеевич | Андреевка р.п., Жилинская ул., 27 корп.6, 57 | 41290-057 |  | 01.07.2018 | ПС-Не определено, РП- , ТП- | ЩЭ ж/д | 41290-057-28 | Холл | 0,38/0,22 |  | НН | Меркурий-200.02, 220В, 5-50А | 2 | 21091385 | 01.07.2018 | 16 | 01.07.2034 | нет | нет | нет | нет | нет | нет | нет | нет | 1 |  |  | Р | П
616 | Щедров Константин Федорович | Андреевка р.п., Жилинская ул., 27 корп.6, 58 | 41290-058 |  | 01.07.2018 | ПС-Не определено, РП- , ТП- | ЩЭ ж/д | 41290-058-27 | Холл | 0,38/0,22 |  | НН | Меркурий-200.02, 220В, 5-50А | 2 | 23442821 | 01.07.2018 | 16 | 01.07.2034 | нет | нет | нет | нет | нет | нет | нет | нет | 1 |  |  | Р | П
617 | Викулова Нина Александровна | Андреевка р.п., Жилинская ул., 27 корп.6, 59 | 41290-059 |  | 01.07.2018 | ПС-Не определено, РП- , ТП- | ЩЭ ж/д | 41290-059-26 | Холл | 0,38/0,22 |  | НН | Меркурий-200.02, 220В, 5-50А | 2 | 20700021 | 01.07.2018 | 16 | 01.07.2034 | нет | нет | нет | нет | нет | нет | нет | нет | 1 |  |  | Р | П
618 | Большов Сергей Андреевич | Андреевка р.п., Жилинская ул., 27 корп.6, 60 | 41290-060 |  | 01.07.2018 | ПС-Не определено, РП- , ТП- | ЩЭ ж/д | 41290-060-22 | Холл | 0,38/0,22 |  | НН | НАРТИС-100, 230В, 5(60)А | 1 | 23121284 | 28.01.2024 | 16 | 28.01.2040 | нет | нет | нет | нет | нет | нет | нет | нет | 1 |  |  | Р | З
619 | Боткин Дмитрий Николаевич | Андреевка р.п., Жилинская ул., 27 корп.6, 61 | 41290-061 |  | 01.07.2018 | ПС-Не определено, РП- , ТП- | ЩЭ ж/д | 41290-061-21 | Холл | 0,38/0,22 |  | НН | Меркурий-200.02, 220В, 5-50А | 2 | 20700287 | 01.07.2018 | 16 | 01.07.2034 | нет | нет | нет | нет | нет | нет | нет | нет | 1 |  |  | Р | П
620 | Калнышев Александр Михайлович | Андреевка р.п., Жилинская ул., 27 корп.6, 62 | 41290-062 |  | 01.07.2018 | ПС-Не определено, РП- , ТП- | ЩЭ ж/д | 41290-062-20 | Холл | 0,38/0,22 |  | НН | Меркурий-200.02, 230В, 5-60А | 1 | 44524383 | 10.02.2022 | 16 | 10.02.2038 | нет | нет | нет | нет | нет | нет | нет | нет | 1 |  |  | Р | З
621 | Ададурова Виктория Валерьевна | Андреевка р.п., Жилинская ул., 27 корп.6, 63 | 41290-063 |  | 01.07.2018 | ПС-Не определено, РП- , ТП- | ЩЭ ж/д | 41290-063-29 | Холл | 0,38/0,22 |  | НН | Меркурий-200.02, 220В, 5-50А | 2 | 20699948 | 01.07.2018 | 16 | 01.07.2034 | нет | нет | нет | нет | нет | нет | нет | нет | 1 |  |  | Р | П
622 | Егорова Наталия Михайловна | Андреевка р.п., Жилинская ул., 27 корп.6, 64 | 41290-064 |  | 01.07.2018 | ПС-Не определено, РП- , ТП- | ЩЭ ж/д | 41290-064-28 | Холл | 0,38/0,22 |  | НН | Меркурий-200.02, 220В, 5-50А | 2 | 20699885 | 01.07.2018 | 16 | 01.07.2034 | нет | нет | нет | нет | нет | нет | нет | нет | 1 |  |  | Р | П
623 | Рыгалин Дмитрий Борисович | Андреевка р.п., Жилинская ул., 27 корп.6, 65 | 41290-065 |  | 01.07.2018 | ПС-Не определено, РП- , ТП- | ЩЭ ж/д | 41290-065-27 | Холл | 0,38/0,22 |  | НН | Меркурий-200.02, 220В, 5-50А | 2 | 20700013 | 01.07.2018 | 16 | 01.07.2034 | нет | нет | нет | нет | нет | нет | нет | нет | 1 |  |  | Р | П
624 | Касьянова Ольга Сергеевна | Андреевка р.п., Жилинская ул., 27 корп.6, 66 | 41290-066 |  | 01.07.2018 | ПС-Не определено, РП- , ТП- | ЩЭ ж/д | 41290-066-26 | Холл | 0,38/0,22 |  | НН | НАРТИС-100, 230В, 5(60)А | 1 | 54293990 | 14.09.2024 | 16 | 14.09.2040 | нет | нет | нет | нет | нет | нет | нет | нет | 1 |  |  | Р | З
625 | Смирнов Андрей Александрович | Андреевка р.п., Жилинская ул., 27 корп.6, 67 | 41290-067 |  | 01.07.2018 | ПС-Не определено, РП- , ТП- | ЩЭ ж/д | 41290-067-25 | Холл | 0,38/0,22 |  | НН | Меркурий-200.02, 220В, 5-50А | 2 | 20697609 | 01.07.2018 | 16 | 01.07.2034 | нет | нет | нет | нет | нет | нет | нет | нет | 1 |  |  | Р | П
626 | Кислый Денис Сергеевич | Андреевка р.п., Жилинская ул., 27 корп.6, 68 | 41290-068 |  | 01.07.2018 | ПС-Не определено, РП- , ТП- | ЩЭ ж/д | 41290-068-24 | Холл | 0,38/0,22 |  | НН | Меркурий-200.02, 220В, 5-50А | 2 | 20696395 | 01.07.2018 | 16 | 01.07.2034 | нет | нет | нет | нет | нет | нет | нет | нет | 1 |  |  | Р | П
627 | Кирьянова Любовь Михайловна | Андреевка р.п., Жилинская ул., 27 корп.6, 69 | 41290-069 |  | 01.07.2018 | ПС-Не определено, РП- , ТП- | ЩЭ ж/д | 41290-069-23 | Холл | 0,38/0,22 |  | НН | Меркурий-200.02, 220В, 5-50А | 2 | 20696455 | 01.07.2018 | 16 | 01.07.2034 | нет | нет | нет | нет | нет | нет | нет | нет | 1 |  |  | Р | П
628 | Панкратова Мария Александровна | Андреевка р.п., Жилинская ул., 27 корп.6, 70 | 41290-070 |  | 01.07.2018 | ПС-Не определено, РП- , ТП- | ЩЭ ж/д | 41290-070-29 | ГБП | 0,38/0,22 |  | НН | НАРТИС-100, 230В, 5(60)А | 1 | 22062689 | 01.01.2022 | 16 | 01.01.2038 | нет | нет | нет | нет | нет | нет | нет | нет | 1 |  |  | Р | З
629 | Журба Дарья Александровна | Андреевка р.п., Жилинская ул., 27 корп.6, 71 | 41290-071 |  | 01.07.2018 | ПС-Не определено, РП- , ТП- | ЩЭ ж/д | 41290-071-28 | Холл | 0,38/0,22 |  | НН | НАРТИС-100, 230В, 5(60)А | 1 | 52188041 | 11.05.2023 | 16 | 11.05.2039 | нет | нет | нет | нет | нет | нет | нет | нет | 1 |  |  | Р | З
630 | Автоношкина Юлия Николаевна | Андреевка р.п., Жилинская ул., 27 корп.6, 72 | 41290-072 |  | 01.07.2018 | ПС-Не определено, РП- , ТП- | ЩЭ ж/д | 41290-072-27 | Холл | 0,38/0,22 |  | НН | НАРТИС-100, 230В, 5(60)А | 1 | 52194269 | 11.05.2023 | 16 | 11.05.2039 | нет | нет | нет | нет | нет | нет | нет | нет | 1 |  |  | Р | З
631 | Удинцева Юлия Игоревна | Андреевка р.п., Жилинская ул., 27 корп.6, 73 | 41290-073 |  | 01.07.2018 | ПС-Не определено, РП- , ТП- | ЩЭ ж/д | 41290-073-26 | Холл | 0,38/0,22 |  | НН | Меркурий-200.02, 220В, 5-50А | 2 | 20697690 | 01.07.2018 | 16 | 01.07.2034 | нет | нет | нет | нет | нет | нет | нет | нет | 1 |  |  | Р | П
632 | Штыков Григорий Константинович | Андреевка р.п., Жилинская ул., 27 корп.6, 74 | 41290-074 |  | 01.07.2018 | ПС-Не определено, РП- , ТП- | ЩЭ ж/д | 41290-074-25 | Холл | 0,38/0,22 |  | НН | Меркурий-200.02, 220В, 5-50А | 2 | 20696490 | 01.07.2018 | 16 | 01.07.2034 | нет | нет | нет | нет | нет | нет | нет | нет | 1 |  |  | Р | П
633 | Абрамов Иван Михайлович | Андреевка р.п., Жилинская ул., 27 корп.6, 75 | 41290-075 |  | 01.07.2018 | ПС-Не определено, РП- , ТП- | ЩЭ ж/д | 41290-075-24 | Холл | 0,38/0,22 |  | НН | Меркурий-200.02, 220В, 5-50А | 2 | 20697364 | 01.07.2018 | 16 | 01.07.2034 | нет | нет | нет | нет | нет | нет | нет | нет | 1 |  |  | Р | П
634 | Рыжкова Ольга Юрьевна | Андреевка р.п., Жилинская ул., 27 корп.6, 76 | 41290-076 |  | 01.07.2018 | ПС-Не определено, РП- , ТП- | ЩЭ ж/д | 41290-076-23 | Холл | 0,38/0,22 |  | НН | Меркурий-200.02, 230В, 5-60А | 1 | 44544792 | 10.02.2022 | 16 | 10.02.2038 | нет | нет | нет | нет | нет | нет | нет | нет | 1 |  |  | Р | З
635 | Кульков Евгений Александрович | Андреевка р.п., Жилинская ул., 27 корп.6, 77 | 41290-077 |  | 01.07.2018 | ПС-Не определено, РП- , ТП- | ЩЭ ж/д | 41290-077-22 | Холл | 0,38/0,22 |  | НН | Меркурий-200.02, 220В, 5-50А | 2 | 20696357 | 01.07.2018 | 16 | 01.07.2034 | нет | нет | нет | нет | нет | нет | нет | нет | 1 |  |  | Р | П
636 | Михальченко Владимир Николаевич | Андреевка р.п., Жилинская ул., 27 корп.6, 78 | 41290-078 |  | 01.07.2018 | ПС-Не определено, РП- , ТП- | ЩЭ ж/д | 41290-078-21 | Холл | 0,38/0,22 |  | НН | Меркурий-200.02, 220В, 5-50А | 2 | 20696479 | 01.07.2018 | 16 | 01.07.2034 | нет | нет | нет | нет | нет | нет | нет | нет | 1 |  |  | Р | П
637 | Царькова Наталья Александровна | Андреевка р.п., Жилинская ул., 27 корп.6, 79 | 41290-079 |  | 01.07.2018 | ПС-Не определено, РП- , ТП- | ЩЭ ж/д | 41290-079-20 | Холл | 0,38/0,22 |  | НН | Меркурий-200.02, 220В, 5-50А | 2 | 20697477 | 01.07.2018 | 16 | 01.07.2034 | нет | нет | нет | нет | нет | нет | нет | нет | 1 |  |  | Р | П
638 | Васильев Валентин Геннадьевич | Андреевка р.п., Жилинская ул., 27 корп.6, 80 | 41290-080 |  | 01.07.2018 | ПС-Не определено, РП- , ТП- | ЩЭ ж/д | 41290-080-26 | Холл | 0,38/0,22 |  | НН | Меркурий-200.02, 220В, 5-50А | 2 | 20696420 | 01.07.2018 | 16 | 01.07.2034 | нет | нет | нет | нет | нет | нет | нет | нет | 1 |  |  | Р | П
639 | Седов Дмитрий Борисович | Андреевка р.п., Жилинская ул., 27 корп.6, 81 | 41290-081 |  | 01.07.2018 | ПС-Не определено, РП- , ТП- | ЩЭ ж/д | 41290-081-25 | Холл | 0,38/0,22 |  | НН | Меркурий-200.02, 220В, 5-50А | 2 | 20697395 | 01.07.2018 | 16 | 01.07.2034 | нет | нет | нет | нет | нет | нет | нет | нет | 1 |  |  | Р | П
640 | Рябов Ярослав Сергеевич | Андреевка р.п., Жилинская ул., 27 корп.6, 82 | 41290-082 |  | 01.07.2018 | ПС-Не определено, РП- , ТП- | ЩЭ ж/д | 41290-082-24 | Холл | 0,38/0,22 |  | НН | Меркурий-200.02, 220В, 5-50А | 2 | 20697491 | 01.07.2018 | 16 | 01.07.2034 | нет | нет | нет | нет | нет | нет | нет | нет | 1 |  |  | Р | П
Физические лица (бытовые потребители) Дурыкино дер.
1 | Ахматова Мария Леонидовна | Дурыкино дер., 50:09:0060309:388 | 38953-200 |  | 20.11.2024 | ПС- , РП- , ТП- |  | 38953-200-59 | Трубостойка | 0,38/0,22 |  | НН | СЕ307, 3x230/400В, 5(80)А | 1 | 012980195809546 | 10.10.2024 | 16 | 10.10.2040 | нет | нет | нет | нет | нет | нет | нет | нет | 1 |  |  | Р | И
2 | Аракелян Аида Эдуартовна | Дурыкино дер., ДНП "Лисичкин лес", 1 | 38953-131 |  | 26.03.2018 | ПС- , РП- , ТП- |  | 38953-131-56 | Опора | 0,38/0,22 |  | НН | NP73E.1-11-1, 230/400В, 5-80А | 1 | 04247938 | 20.09.2016 | 10 | 20.09.2026 | нет | нет | нет | нет | нет | нет | нет | нет | 1 |  |  | Р | П
3 | Велесевич Роман Алексеевич | Дурыкино дер., ДНП "Лисичкин лес", уч.3 | 38953-072 |  | 19.12.2016 | ПС- , РП- , ТП- |  | 38953-072-50 | Трубостойка | 0,38/0,22 |  | НН | NP73E.1-11-1, 230/400В, 5-80А | 1 | 04218041 | 10.03.2016 | 10 | 10.03.2026 | нет | нет | нет | нет | нет | нет | нет | нет | 1 |  |  | Р | П
4 | Кожина Виктория Семеновна | Дурыкино дер., ДНП "Лисичкин лес", 4 | 38953-192 |  | 10.02.2023 | ПС- , РП- , ТП- |  | 38953-192-57 | Опора | 0,38/0,22 |  | НН | NP73E.1-11-1, 230/400В, 5-80А | 1 | 04980929 | 15.10.2020 | 10 | 15.10.2030 | нет | нет | нет | нет | нет | нет | нет | нет | 1 |  |  | Р | П
5 | Шарпинский Андрей Владимирович | Дурыкино дер., ДНП "Лисичкин лес", уч.5 | 38953-147 |  | 25.09.2018 | ПС- , РП- , ТП- |  | 38953-147-57 | Трубостойка | 0,38/0,22 |  | НН | NP73E.1-11-1, 230/400В, 5-80А | 1 | 04252740 | 20.12.2016 | 10 | 20.12.2026 | нет | нет | нет | нет | нет | нет | нет | нет | 1 |  |  | Р | П
6 | Ухов Виталий Александрович | Дурыкино дер., ДНП "Лисичкин лес", уч.8 | 38953-052 |  | 22.08.2016 | ПС- , РП- , ТП- |  | 38953-052-56 | Опора | 0,38/0,22 |  | НН | NP73E.1-11-1, 230/400В, 5-80А | 1 | 04239448 | 10.12.2015 | 10 | 10.12.2025 | нет | нет | нет | нет | нет | нет | нет | нет | 1 |  |  | Р | П
7 | Ваньгин Константин Николаевич | Дурыкино дер., ДНП "Лисичкин лес", уч.9 | 38953-174 |  | 05.03.2020 | ПС- , РП- , ТП- |  | 38953-174-51 | Щит наружной установки | 0,38/0,22 |  | НН | NP73E.1-11-1, 230/400В, 5-80А | 1 | 04289336 | 01.08.2018 | 10 | 01.08.2028 | нет | нет | нет | нет | нет | нет | нет | нет | 1 |  |  | Р | П
8 | Велесевич Роман Алексеевич | Дурыкино дер., ДНП "Лисичкин лес", уч.11 | 38953-071 |  | 19.12.2016 | ПС- , РП- , ТП- |  | 38953-071-51 | Трубостойка | 0,38/0,22 |  | НН | NP73E.1-11-1, 230/400В, 5-80А | 1 | 04219078 | 10.03.2016 | 10 | 10.03.2026 | нет | нет | нет | нет | нет | нет | нет | нет | 1 |  |  | Р | П
9 | Смирнов Александр Константинович | Дурыкино дер., ДНП "Лисичкин лес", уч.12 | 38953-075 |  | 11.01.2017 | ПС- , РП- , ТП- |  | 38953-075-57 | Трубостойка | 0,38/0,22 |  | НН | NP73E.1-11-1, 230/400В, 5-80А | 1 | 04205842 | 02.03.2016 | 10 | 02.03.2026 | нет | нет | нет | нет | нет | нет | нет | нет | 1 |  |  | Р | П
10 | Максимов Андрей Александрович | Дурыкино дер., ДНП "Лисичкин лес", 14 | 38953-155 |  | 19.12.2018 | ПС- , РП- , ТП- |  | 38953-155-56 | Трубостойка | 0,38/0,22 |  | НН | NP73E.1-11-1, 230/400В, 5-80А | 1 | 04276732 | 20.03.2018 | 10 | 20.03.2028 | нет | нет | нет | нет | нет | нет | нет | нет | 1 |  |  | Р | П
11 | Мезенев Сергей Анатольевич | Дурыкино дер., ДНП "Лисичкин лес", уч.18 | 38953-116 |  | 17.10.2017 | ПС- , РП- , ТП- |  | 38953-116-57 | Опора | 0,38/0,22 |  | НН | NP73E.1-11-1, 230/400В, 5-80А | 1 | 04259206 | 20.11.2016 | 10 | 20.11.2026 | нет | нет | нет | нет | нет | нет | нет | нет | 1 |  |  | Р | П
12 | Ширманов Николай Николаевич | Дурыкино дер., ДНП "Лисичкин лес", уч.19 | 38953-120 |  | 06.12.2017 | ПС- , РП- , ТП- |  | 38953-120-50 | Трубостойка | 0,38/0,22 |  | НН | NP73E.1-11-1, 230/400В, 5-80А | 1 | 04240512 | 20.07.2016 | 10 | 20.07.2026 | нет | нет | нет | нет | нет | нет | нет | нет | 1 |  |  | Р | П
13 | Орехова Наталия Валерьевна | Дурыкино дер., ДНП "Лисичкин лес", уч.20 | 38953-171 |  | 24.01.2020 | ПС- , РП- , ТП- |  | 38953-171-54 | Трубостойка | 0,38/0,22 |  | НН | NP73E.1-11-1, 230/400В, 5-80А | 1 | 04280810 | 01.04.2018 | 10 | 01.04.2028 | нет | нет | нет | нет | нет | нет | нет | нет | 1 |  |  | Р | П
14 | Королева Ирина Павловна | Дурыкино дер., ДНП "Лисичкин лес", уч.21 | 38953-180 |  | 09.06.2020 | ПС- , РП- , ТП- |  | 38953-180-52 | Щит наружной установки | 0,38/0,22 |  | НН | NP73E.1-11-1, 230/400В, 5-80А | 1 | 0427108 | 21.12.2018 | 10 | 21.12.2028 | нет | нет | нет | нет | нет | нет | нет | нет | 1 |  |  | Р | П
15 | Младенец Александр Григорьевич | Дурыкино дер., ДНП "Лисичкин лес", уч.25 | 38953-135 |  | 19.04.2018 | ПС- , РП- , ТП- |  | 38953-135-52 | Опора | 0,38/0,22 |  | НН | NP73E.1-11-1, 230/400В, 5-80А | 1 | 04240400 | 20.11.2016 | 10 | 20.11.2026 | нет | нет | нет | нет | нет | нет | нет | нет | 1 |  |  | Р | П
16 | Сидоренко Виталий Николаевич | Дурыкино дер., ДНП "Лисичкин лес", 28 | 38953-167 |  | 10.10.2019 | ПС- , РП- , ТП- |  | 38953-167-51 | Щит наружной установки | 0,38/0,22 |  | НН | NP73E.1-11-1, 230/400В, 5-80А | 1 | 04725658 | 02.07.2019 | 10 | 02.07.2029 | нет | нет | нет | нет | нет | нет | нет | нет | 1 |  |  | Р | П
17 | Кравец Ирина Георгиевна | Дурыкино дер., ДНП "Лисичкин лес", уч.31 | 38953-044 |  | 15.08.2016 | ПС- , РП- , ТП- |  | 38953-044-57 | Опора | 0,38/0,22 |  | НН | NP73E.1-11-1, 230/400В, 5-80А | 1 | 04217219 | 09.02.2016 | 10 | 09.02.2026 | нет | нет | нет | нет | нет | нет | нет | нет | 1 |  |  | Р | П
18 | Кравец Ирина Георгиевна | Дурыкино дер., ДНП "Лисичкин лес", уч.33 | 38953-045 |  | 15.08.2016 | ПС- , РП- , ТП- |  | 38953-045-56 | Опора | 0,38/0,22 |  | НН | NP73E.1-11-1, 230/400В, 5-80А | 1 | 04219083 | 09.02.2016 | 10 | 09.02.2026 | нет | нет | нет | нет | нет | нет | нет | нет | 1 |  |  | Р | П
19 | Саченко Ирина Петровна | Дурыкино дер., ДНП "Лисичкин лес", уч.34 | 38953-130 |  | 16.03.2018 | ПС- , РП- , ТП- |  | 38953-130-57 | Опора | 0,38/0,22 |  | НН | NP73E.1-11-1, 230/400В, 5-80А | 1 | 04251338 | 15.10.2016 | 10 | 15.10.2026 | нет | нет | нет | нет | нет | нет | нет | нет | 1 |  |  | Р | П
20 | Комаров Виктор Сергеевич | Дурыкино дер., ДНП "Лисичкин лес", уч.35 | 38953-125 |  | 08.12.2017 | ПС- , РП- , ТП- |  | 38953-125-55 | Опора | 0,38/0,22 |  | НН | NP73E.1-11-1, 230/400В, 5-80А | 1 | 04248123 | 20.09.2016 | 10 | 20.09.2026 | нет | нет | нет | нет | нет | нет | нет | нет | 1 |  |  | Р | П
21 | Овчаров Дмитрий Сергеевич | Дурыкино дер., ДНП "Лисичкин лес", уч.36 | 38953-085 |  | 13.02.2017 | ПС- , РП- , ТП- |  | 38953-085-54 | Опора | 0,38/0,22 |  | НН | NP73E.1-11-1, 230/400В, 5-80А | 1 | 04217250 | 10.03.2016 | 10 | 10.03.2026 | нет | нет | нет | нет | нет | нет | нет | нет | 1 |  |  | Р | П
22 | Липкина Виктория Юрьевна | Дурыкино дер., ДНП "Лисичкин лес", уч.38 | 38953-173 |  | 03.03.2020 | ПС- , РП- , ТП- |  | 38953-173-52 | Опора | 0,38/0,22 |  | НН | NP73E.1-11-1, 230/400В, 5-80А | 1 | 04296404 | 21.12.2018 | 10 | 21.12.2028 | нет | нет | нет | нет | нет | нет | нет | нет | 1 |  |  | Р | И
23 | Орловский Юрий Юрьевич | Дурыкино дер., ДНП "Лисичкин лес", уч.39 | 38953-067 |  | 21.10.2016 | ПС- , РП- , ТП- |  | 38953-067-58 | Опора | 0,38/0,22 |  | НН | NP73E.1-11-1, 230/400В, 5-80А | 1 | 04216476 | 01.06.2016 | 10 | 01.06.2026 | нет | нет | нет | нет | нет | нет | нет | нет | 1 |  |  | Р | П
24 | Саушкина Алла Анатольевна | Дурыкино дер., ДНП "Лисичкин лес", уч.41 | 38953-089 |  | 20.02.2017 | ПС- , РП- , ТП- |  | 38953-089-50 | Опора | 0,38/0,22 |  | НН | NP73E.1-11-1, 230/400В, 5-80А | 1 | 04237867 | 10.09.2016 | 10 | 10.09.2026 | нет | нет | нет | нет | нет | нет | нет | нет | 1 |  |  | Р | П
25 | Сысоев Михаил Павлович | Дурыкино дер., ДНП "Лисичкин лес", 42 | 38953-032 |  | 23.05.2016 | ПС- , РП- , ТП- |  | 38953-032-52 | Опора | 0,38/0,22 |  | НН | NP73E.1-11-1, 230/400В, 5-80А | 1 | 04232674 | 09.02.2016 | 10 | 09.02.2026 | нет | нет | нет | нет | нет | нет | нет | нет | 1 |  |  | Р | П
26 | Наумова Евгения Альбертовна | Дурыкино дер., ДНП "Лисичкин лес", уч.43 | 38953-051 |  | 22.08.2016 | ПС- , РП- , ТП- |  | 38953-051-57 | Опора | 0,38/0,22 |  | НН | NP73E.1-11-1, 230/400В, 5-80А | 1 | 4238686 | 10.12.2015 | 10 | 10.12.2025 | нет | нет | нет | нет | нет | нет | нет | нет | 1 |  |  | Р | П
27 | Эннс Всеволод Викторович | Дурыкино дер., ДНП "Лисичкин лес", уч.46 | 38953-121 |  | 08.12.2017 | ПС- , РП- , ТП- |  | 38953-121-59 | Опора | 0,38/0,22 |  | НН | NP73E.1-11-1, 230/400В, 5-80А | 1 | 04247750 | 20.09.2016 | 10 | 20.09.2026 | нет | нет | нет | нет | нет | нет | нет | нет | 1 |  |  | Р | П
28 | Эннс Виктор Иванович | Дурыкино дер., ДНП "Лисичкин лес", уч.47 | 38953-122 |  | 08.12.2017 | ПС- , РП- , ТП- |  | 38953-122-58 | Опора | 0,38/0,22 |  | НН | NP73E.1-11-1, 230/400В, 5-80А | 1 | 04238984 | 11.02.2016 | 10 | 11.02.2026 | нет | нет | нет | нет | нет | нет | нет | нет | 1 |  |  | Р | П
29 | Топоров Сергей Александрович | Дурыкино дер., ДНП "Лисичкин лес", уч.50 А | 38953-031 |  | 23.05.2016 | ПС- , РП- , ТП- |  | 38953-031-53 | Опора | 0,38/0,22 |  | НН | NP73E.1-11-1, 230/400В, 5-80А | 1 | 04238442 | 01.12.2015 | 10 | 01.12.2025 | нет | нет | нет | нет | нет | нет | нет | нет | 1 |  |  | Р | П
30 | Недогреева Ольга Леонидовна | Дурыкино дер., ДНП "Лисичкин лес", уч.51 | 38953-101 |  | 13.06.2017 | ПС- , РП- , ТП- |  | 38953-101-55 | Опора | 0,38/0,22 |  | НН | NP73E.1-11-1, 230/400В, 5-80А | 1 | 04235359 | 20.11.2016 | 10 | 20.11.2026 | нет | нет | нет | нет | нет | нет | нет | нет | 1 |  |  | Р | П
31 | Авилкин Василий Константинович | Дурыкино дер., ДНП "Лисичкин лес", уч.54 | 38953-040 |  | 01.08.2016 | ПС- , РП- , ТП- |  | 38953-040-51 | Опора | 0,38/0,22 |  | НН | NP73E.1-11-1, 230/400В, 5-80А | 1 | 04214707 | 14.08.2015 | 10 | 14.08.2025 | нет | нет | нет | нет | нет | нет | нет | нет | 1 |  |  | Р | П
32 | Ковальков Андрей Егорович | Дурыкино дер., ДНП "Лисичкин лес", уч.56 | 38953-160 |  | 12.04.2019 | ПС- , РП- , ТП- |  | 38953-160-58 | Опора | 0,38/0,22 |  | НН | NP73E.1-11-1, 230/400В, 5-80А | 1 | 04271881 | 12.03.2018 | 10 | 12.03.2028 | нет | нет | нет | нет | нет | нет | нет | нет | 1 |  |  | Р | П
33 | Якимов Олег Юрьевич | Дурыкино дер., ДНП "Лисичкин лес", уч.58 | 38953-050 |  | 22.08.2016 | ПС- , РП- , ТП- |  | 38953-050-58 | Опора | 0,38/0,22 |  | НН | NP73E.1-11-1, 230/400В, 5-80А | 1 | 04219303 | 14.06.2016 | 10 | 14.06.2026 | нет | нет | нет | нет | нет | нет | нет | нет | 1 |  |  | Р | П
34 | Серегина Мария Вячеславовна | Дурыкино дер., ДНП "Лисичкин лес", уч.59 | 38953-143 |  | 26.06.2018 | ПС- , РП- , ТП- |  | 38953-143-51 | Опора | 0,38/0,22 |  | НН | NP73E.1-11-1, 230/400В, 5-80А | 1 | 04241600 | 20.08.2016 | 10 | 20.08.2026 | нет | нет | нет | нет | нет | нет | нет | нет | 1 |  |  | Р | П
35 | Ермаков Егор Аликович | Дурыкино дер., ДНП "Лисичкин лес", уч.60 | 38953-077 |  | 17.01.2017 | ПС- , РП- , ТП- |  | 38953-077-55 | Опора | 0,38/0,22 |  | НН | NP73E.1-11-1, 230/400В, 5-80А | 1 | 04247920 | 18.09.2016 | 10 | 18.09.2026 | нет | нет | нет | нет | нет | нет | нет | нет | 1 |  |  | Р | П
36 | Гладков Олег Сергеевич | Дурыкино дер., ДНП "Лисичкин лес", уч.62 | 38953-118 |  | 20.11.2017 | ПС- , РП- , ТП- |  | 38953-118-55 | Опора | 0,38/0,22 |  | НН | NP73E.1-11-1, 230/400В, 5-80А | 1 | 04213340 | 03.03.2016 | 10 | 03.03.2026 | нет | нет | нет | нет | нет | нет | нет | нет | 1 |  |  | Р | П
37 | Ефимов Андрей Александрович | Дурыкино дер., ДНП "Лисичкин лес", уч.6-7 | 38953-151 |  | 23.11.2018 | ПС- , РП- , ТП- |  | 38953-151-50 | Опора | 0,38/0,22 |  | НН | NP73E.1-11-1, 230/400В, 5-80А | 1 | 04282185 | 04.04.2018 | 10 | 04.04.2028 | нет | нет | нет | нет | нет | нет | нет | нет | 1 |  |  | Р | П
38 | Жальнин Андрей Владимирович | Дурыкино дер., ДНП "Лисичкин лес", уч.67 | 38953-007 |  | 20.11.2015 | ПС- , РП- , ТП- |  | 38953-007-56 | Опора | 0,38/0,22 |  | НН | NP73E.1-11-1, 230/400В, 5-80А | 1 | 04210390 | 13.08.2015 | 10 | 13.08.2025 | нет | нет | нет | нет | нет | нет | нет | нет | 1 |  |  | Р | П
39 | Кучерявый Андрей Ильич | Дурыкино дер., ДНП "Лисичкин лес", уч.69 | 38953-058 |  | 22.08.2016 | ПС- , РП- , ТП- |  | 38953-058-50 | Опора | 0,38/0,22 |  | НН | NP73E.1-11-1, 230/400В, 5-80А | 1 | 04239777 | 10.12.2015 | 10 | 10.12.2025 | нет | нет | нет | нет | нет | нет | нет | нет | 1 |  |  | Р | П
40 | Кучерявый Илья Андреевич | Дурыкино дер., ДНП "Лисичкин лес", уч.70 | 38953-057 |  | 22.08.2016 | ПС- , РП- , ТП- |  | 38953-057-51 | Опора | 0,38/0,22 |  | НН | NP73E.1-11-1, 230/400В, 5-80А | 1 | 04238713 | 10.12.2015 | 10 | 10.12.2025 | нет | нет | нет | нет | нет | нет | нет | нет | 1 |  |  | Р | П
41 | Кучерявый Илья Андреевич | Дурыкино дер., ДНП "Лисичкин лес", уч.71 | 38953-056 |  | 22.08.2016 | ПС- , РП- , ТП- |  | 38953-056-52 | Опора | 0,38/0,22 |  | НН | NP73E.1-11-1, 230/400В, 5-80А | 1 | 04236914 | 10.12.2015 | 10 | 10.12.2025 | нет | нет | нет | нет | нет | нет | нет | нет | 1 |  |  | Р | П
42 | Фомин Сергей Васильевич | Дурыкино дер., ДНП "Лисичкин лес", уч.73 | 38953-123 |  | 07.12.2017 | ПС- , РП- , ТП- |  | 38953-123-57 | Опора | 0,38/0,22 |  | НН | NP73E.1-11-1, 230/400В, 5-80А | 1 | 04252275 | 20.12.2016 | 10 | 20.12.2026 | нет | нет | нет | нет | нет | нет | нет | нет | 1 |  |  | Р | П
43 | Машинский Александр Викторович | Дурыкино дер., ДНП "Лисичкин лес", уч.75 | 38953-134 |  | 17.04.2018 | ПС- , РП- , ТП- |  | 38953-134-53 | Опора | 0,38/0,22 |  | НН | NP73E.1-11-1, 230/400В, 5-80А | 1 | 04240167 | 07.07.2016 | 10 | 07.07.2026 | нет | нет | нет | нет | нет | нет | нет | нет | 1 |  |  | Р | П
44 | Юрлов Андрей Петрович | Дурыкино дер., ДНП "Лисичкин лес", уч.76 | 38953-022 |  | 22.03.2016 | ПС- , РП- , ТП- |  | 38953-022-55 | Опора | 0,38/0,22 |  | НН | NP73L.1-1-2, 220/380В, 5-80А | 1 | 04217367 | 09.02.2016 | 10 | 09.02.2026 | нет | нет | нет | нет | нет | нет | нет | нет | 1 |  |  | Р | П
45 | Ботнарь Виктор Викторович | Дурыкино дер., ДНП "Лисичкин лес", 77, уч. | 38953-184 |  | 08.02.2022 | ПС- , РП- , ТП- |  | 38953-184-58 | Опора | 0,38/0,22 |  | НН | NP73E.1-11-1, 230/400В, 5-80А | 1 | 04912288 | 30.01.2020 | 10 | 30.01.2030 | нет | нет | нет | нет | нет | нет | нет | нет | 1 |  |  | Р | П
46 | Власов Иван Владимирович | Дурыкино дер., ДНП "Лисичкин лес", уч.78 | 38953-068 |  | 08.11.2016 | ПС- , РП- , ТП- |  | 38953-068-57 | Опора | 0,38/0,22 |  | НН | NP73E.1-11-1, 230/400В, 5-80А | 1 | 04239068 | 10.12.2015 | 10 | 10.12.2025 | нет | нет | нет | нет | нет | нет | нет | нет | 1 |  |  | Р | П
47 | Шестопалов Александр Ефимович | Дурыкино дер., ДНП "Лисичкин лес", уч.81 | 38953-034 |  | 23.05.2016 | ПС- , РП- , ТП- |  | 38953-034-50 | Опора | 0,38/0,22 |  | НН | NP73E.1-11-1, 230/400В, 5-80А | 1 | 04235028 | 09.02.2016 | 10 | 09.02.2026 | нет | нет | нет | нет | нет | нет | нет | нет | 1 |  |  | Р | П
48 | Киселев Михаил Викторович | Дурыкино дер., ДНП "Лисичкин лес", уч.82 | 38953-095 |  | 03.04.2017 | ПС- , РП- , ТП- |  | 38953-095-51 | ГБП | 0,38/0,22 |  | НН | NP73E.1-11-1, 230/400В, 5-80А | 1 | 04993802 | 19.01.2021 | 10 | 19.01.2031 | нет | нет | нет | нет | нет | нет | нет | нет | 1 |  |  | Р | И
49 | Сокорева Татьяна Владимировна | Дурыкино дер., ДНП "Лисичкин лес", уч.83 | 38953-019 |  | 04.03.2016 | ПС- , РП- , ТП- |  | 38953-019-51 | Опора | 0,38/0,22 |  | НН | NP73E.1-11-1, 230/400В, 5-80А | 1 | 04215040 | 31.07.2015 | 10 | 31.07.2025 | нет | нет | нет | нет | нет | нет | нет | нет | 1 |  |  | Р | П
50 | Петращук Игорь Анатольевич | Дурыкино дер., ДНП "Лисичкин лес", уч.84 | 38953-012 |  | 21.12.2015 | ПС- , РП- , ТП- |  | 38953-012-58 | Опора | 0,38/0,22 |  | НН | NP73E.1-11-1, 230/400В, 5-80А | 1 | 04214763 | 14.08.2015 | 10 | 14.08.2025 | нет | нет | нет | нет | нет | нет | нет | нет | 1 |  |  | Р | П
51 | Щербакова Наталия Евгеньевна | Дурыкино дер., ДНП "Лисичкин лес", уч.86 | 38953-108 |  | 14.06.2017 | ПС- , РП- , ТП- |  | 38953-108-58 | Опора | 0,38/0,22 |  | НН | NP73E.1-11-1, 230/400В, 5-80А | 1 | 04255163 | 20.02.2017 | 10 | 20.02.2027 | нет | нет | нет | нет | нет | нет | нет | нет | 1 |  |  | Р | П
52 | Иноземцева Валентина Александровна | Дурыкино дер., ДНП "Лисичкин лес", уч.88 | 38953-080 |  | 02.02.2017 | ПС- , РП- , ТП- |  | 38953-080-59 | Трубостойка | 0,38/0,22 |  | НН | NP73E.1-11-1, 230/400В, 5-80А | 1 | 04238327 | 11.02.2016 | 10 | 11.02.2026 | нет | нет | нет | нет | нет | нет | нет | нет | 1 |  |  | Р | П
53 | Карпочев Дмитрий Андреевич | Дурыкино дер., ДНП "Лисичкин лес", уч.89 | 38953-083 |  | 13.02.2017 | ПС- , РП- , ТП- |  | 38953-083-56 | Трубостойка | 0,38/0,22 |  | НН | NP73E.1-11-1, 230/400В, 5-80А | 1 | 4239711 | 20.12.2015 | 10 | 20.12.2025 | нет | нет | нет | нет | нет | нет | нет | нет | 1 |  |  | Р | П
54 | Успенская Анастасия Андреевна | Дурыкино дер., ДНП "Лисичкин лес", уч.91 | 38953-152 |  | 23.11.2018 | ПС- , РП- , ТП- |  | 38953-152-59 | Опора | 0,38/0,22 |  | НН | NP73E.1-11-1, 230/400В, 5-80А | 1 | 04220012 | 10.03.2016 | 10 | 10.03.2026 | нет | нет | нет | нет | нет | нет | нет | нет | 1 |  |  | Р | П
55 | Морозов Константин Юрьевич | Дурыкино дер., ДНП "Лисичкин лес", уч.93 | 38953-084 |  | 13.02.2017 | ПС- , РП- , ТП- |  | 38953-084-55 | Опора | 0,38/0,22 |  | НН | NP73E.1-11-1, 230/400В, 5-80А | 1 | 04246554 | 10.09.2016 | 10 | 10.09.2026 | нет | нет | нет | нет | нет | нет | нет | нет | 1 |  |  | Р | П
56 | Суханова Наталья Александровна | Дурыкино дер., ДНП "Лисичкин лес", уч.98 | 38953-015 |  | 21.01.2016 | ПС- , РП- , ТП- |  | 38953-015-55 | Опора | 0,38/0,22 |  | НН | NP73E.1-11-1, 230/400В, 5-80А | 1 | 04207249 | 14.08.2015 | 10 | 14.08.2025 | нет | нет | нет | нет | нет | нет | нет | нет | 1 |  |  | Р | П
57 | Монтлевич Мария Витальевна | Дурыкино дер., ДНП "Лисичкин лес", уч.98А | 38953-188 |  | 14.07.2022 | ПС- , РП- , ТП- |  | 38953-188-54 | ГБП | 0,38/0,22 |  | НН | МИРТЕК-32-РУ, 230/400В, 5-100А | 1 | 8210283109996 | 17.02.2022 | 16 | 17.02.2038 | нет | нет | нет | нет | нет | нет | нет | нет | 1 |  |  | Р | И
58 | Климовицкий Анатолий Григорьевич | Дурыкино дер., ДНП "Лисичкин лес", уч.102 | 38953-046 |  | 18.08.2016 | ПС- , РП- , ТП- |  | 38953-046-55 | Опора | 0,38/0,22 |  | НН | NP73E.1-11-1, 230/400В, 5-80А | 1 | 04218991 | 09.02.2016 | 10 | 09.02.2026 | нет | нет | нет | нет | нет | нет | нет | нет | 1 |  |  | Р | П
59 | Климовицкий Александр Григорьевич | Дурыкино дер., ДНП "Лисичкин лес", уч.103 | 38953-047 |  | 18.08.2016 | ПС- , РП- , ТП- |  | 38953-047-54 | Опора | 0,38/0,22 |  | НН | NP73E.1-11-1, 230/400В, 5-80А | 1 | 04224519 | 09.02.2016 | 10 | 09.02.2026 | нет | нет | нет | нет | нет | нет | нет | нет | 1 |  |  | Р | П
60 | Решетько Василий Юрьевич | Дурыкино дер., ДНП "Лисичкин лес", 104 | 38953-104 |  | 13.06.2017 | ПС- , РП- , ТП- |  | 38953-104-52 | Опора | 0,38/0,22 |  | НН | NP73E.1-11-1, 230/400В, 5-80А | 1 | 04251331 | 20.11.2016 | 10 | 20.11.2026 | нет | нет | нет | нет | нет | нет | нет | нет | 1 |  |  | Р | П
61 | Тетёркин Никита Александрович | Дурыкино дер., ДНП "Лисичкин лес", уч.105 | 38953-087 |  | 05.06.2017 | ПС- , РП- , ТП- |  | 38953-087-52 | Опора | 0,38/0,22 |  | НН | NP73E.1-11-1, 230/400В, 5-80А | 1 | 04255242 | 10.02.2017 | 10 | 10.02.2027 | нет | нет | нет | нет | нет | нет | нет | нет | 1 |  |  | Р | П
62 | Тришина Людмила Егоровна | Дурыкино дер., ДНП "Лисичкин лес", уч.109 | 38953-013 |  | 12.01.2016 | ПС- , РП- , ТП- |  | 38953-013-57 | Опора | 0,38/0,22 |  | НН | NP73E.1-11-1, 230/400В, 5-80А | 1 | 04207590 | 14.08.2015 | 10 | 14.08.2025 | нет | нет | нет | нет | нет | нет | нет | нет | 1 |  |  | Р | П
63 | Гусева Ирина Владимировна | Дурыкино дер., ДНП "Лисичкин лес", уч.111 | 38953-094 |  | 16.03.2017 | ПС- , РП- , ТП- |  | 38953-094-52 | Трубостойка | 0,38/0,22 |  | НН | NP73E.1-11-1, 230/400В, 5-80А | 1 | 04219302 | 10.03.2016 | 10 | 10.03.2026 | нет | нет | нет | нет | нет | нет | нет | нет | 1 |  |  | Р | П
64 | Виноградова Ирина Валерьевна | Дурыкино дер., ДНП "Лисичкин лес", уч.113 | 38953-011 |  | 21.12.2015 | ПС- , РП- , ТП- |  | 38953-011-59 | Опора | 0,38/0,22 |  | НН | NP73L1-8-1, 230/400В, 5-80А | 1 | 04213791 | 13.08.2015 | 10 | 13.08.2025 | нет | нет | нет | нет | нет | нет | нет | нет | 1 |  |  | Р | П
65 | Герасимов Евгений Владимирович | Дурыкино дер., ДНП "Лисичкин лес", уч.114 | 38953-144 |  | 23.08.2018 | ПС- , РП- , ТП- |  | 38953-144-50 | Опора | 0,38/0,22 |  | НН | NP73E.1-11-1, 230/400В, 5-80А | 1 | 04277878 | 03.03.2018 | 10 | 03.03.2028 | нет | нет | нет | нет | нет | нет | нет | нет | 1 |  |  | Р | П
66 | Рыжкин Игорь Юрьевич | Дурыкино дер., ДНП "Лисичкин лес", уч.115 | 38953-008 |  | 20.11.2015 | ПС- , РП- , ТП- |  | 38953-008-55 | Опора | 0,38/0,22 |  | НН | NP73E.1-11-1, 230/400В, 5-80А | 1 | 04213035 | 14.08.2015 | 10 | 14.08.2025 | нет | нет | нет | нет | нет | нет | нет | нет | 1 |  |  | Р | П
67 | Миронов Родион Валерьевич | Дурыкино дер., ДНП "Лисичкин лес", уч.116 | 38953-004 |  | 09.11.2015 | ПС- , РП- , ТП- |  | 38953-004-59 | Опора | 0,38/0,22 |  | НН | NP73L1-8-1, 230/400В, 5-80А | 1 | 04208319 | 13.08.2015 | 10 | 13.08.2025 | нет | нет | нет | нет | нет | нет | нет | нет | 1 |  |  | Р | П
68 | Лантухов Виталий Ана тольевич | Дурыкино дер., ДНП "Лисичкин лес", 117 | 38953-097 |  | 25.04.2017 | ПС- , РП- , ТП- |  | 38953-097-59 | Опора | 0,38/0,22 |  | НН | NP73E.1-11-1, 230/400В, 5-80А | 1 | 04238384 | 11.02.2016 | 10 | 11.02.2026 | нет | нет | нет | нет | нет | нет | нет | нет | 1 |  |  | Р | П
69 | Марков Антон Эдуардович | Дурыкино дер., ДНП "Лисичкин лес", 119 | 38953-021 |  | 21.03.2016 | ПС- , РП- , ТП- |  | 38953-021-56 | Опора | 0,38/0,22 |  | НН | NP73E.1-11-1, 230/400В, 5-80А | 1 | 04213572 | 31.07.2015 | 10 | 31.07.2025 | нет | нет | нет | нет | нет | нет | нет | нет | 1 |  |  | Р | П
70 | Чудова Елена Анатольевна | Дурыкино дер., ДНП "Лисичкин лес", уч.120 | 38953-003 |  | 09.11.2015 | ПС- , РП- , ТП- |  | 38953-003-50 | Опора | 0,38/0,22 |  | НН | NP73L1-8-1, 230/400В, 5-80А | 1 | 04207874 | 13.08.2015 | 10 | 13.08.2025 | нет | нет | нет | нет | нет | нет | нет | нет | 1 |  |  | Р | П
71 | Коровина Виктория Николаевна | Дурыкино дер., ДНП "Лисичкин лес", уч.121 | 38953-149 |  | 22.11.2018 | ПС- , РП- , ТП- |  | 38953-149-55 | Трубостойка | 0,38/0,22 |  | НН | NP73E.1-11-1, 230/400В, 5-80А | 1 | 04213494 | 03.03.2016 | 10 | 03.03.2026 | нет | нет | нет | нет | нет | нет | нет | нет | 1 |  |  | Р | П
72 | Гогин Александр Геннадьевич | Дурыкино дер., ДНП "Лисичкин лес", уч.122 | 38953-086 |  | 13.02.2017 | ПС- , РП- , ТП- |  | 38953-086-53 | Опора | 0,38/0,22 |  | НН | NP73E.1-11-1, 230/400В, 5-80А | 1 | 04237949 | 11.02.2016 | 10 | 11.02.2026 | нет | нет | нет | нет | нет | нет | нет | нет | 1 |  |  | Р | П
73 | Панина Анастасия Евгеньевна | Дурыкино дер., ДНП "Лисичкин лес", уч.123 | 38953-137 |  | 23.04.2018 | ПС- , РП- , ТП- |  | 38953-137-50 | Опора | 0,38/0,22 |  | НН | NP73E.1-11-1, 230/400В, 5-80А | 1 | 04251430 | 20.08.2016 | 10 | 20.08.2026 | нет | нет | нет | нет | нет | нет | нет | нет | 1 |  |  | Р | П
74 | Шабанова Кистамам Рамазановна | Дурыкино дер., ДНП "Лисичкин лес", уч.125 | 38953-060 |  | 26.08.2016 | ПС- , РП- , ТП- |  | 38953-060-55 | Опора | 0,38/0,22 |  | НН | NP73E.1-11-1, 230/400В, 5-80А | 1 | 04213007 | 31.07.2015 | 10 | 31.07.2025 | нет | нет | нет | нет | нет | нет | нет | нет | 1 |  |  | Р | П
75 | Елисеева Надежда Валентиновна | Дурыкино дер., ДНП "Лисичкин лес", уч.127 | 38953-049 |  | 22.08.2016 | ПС- , РП- , ТП- |  | 38953-049-52 | Опора | 0,38/0,22 |  | НН | NP73E.1-11-1, 230/400В, 5-80А | 1 | 04237697 | 12.12.2015 | 10 | 12.12.2025 | нет | нет | нет | нет | нет | нет | нет | нет | 1 |  |  | Р | П
76 | Коньков Вячеслав Владимрович | Дурыкино дер., ДНП "Лисичкин лес", уч.129 | 38953-124 |  | 08.12.2017 | ПС- , РП- , ТП- |  | 38953-124-56 | Опора | 0,38/0,22 |  | НН | NP73E.1-11-1, 230/400В, 5-80А | 1 | 04217928 | 10.03.2016 | 10 | 10.03.2026 | нет | нет | нет | нет | нет | нет | нет | нет | 1 |  |  | Р | П
77 | Глушнев Николай Петрович | Дурыкино дер., ДНП "Лисичкин лес", уч.130 | 38953-159 |  | 19.02.2019 | ПС- , РП- , ТП- |  | 38953-159-52 | Опора | 0,38/0,22 |  | НН | NP73E.1-11-1, 230/400В, 5-80А | 1 | 04275970 | 20.04.2018 | 10 | 20.04.2028 | нет | нет | нет | нет | нет | нет | нет | нет | 1 |  |  | Р | П
78 | Волоховский Александр Дмитриевич | Дурыкино дер., ДНП "Лисичкин лес", уч.131 | 38953-106 |  | 13.06.2017 | ПС- , РП- , ТП- |  | 38953-106-50 | Опора | 0,38/0,22 |  | НН | NP73E.1-11-1, 230/400В, 5-80А | 1 | 04249542 | 20.12.2016 | 10 | 20.12.2026 | нет | нет | нет | нет | нет | нет | нет | нет | 1 |  |  | Р | П
79 | Ключников Александр Александрович | Дурыкино дер., ДНП "Лисичкин лес", уч.134 | 38953-178 |  | 07.04.2020 | ПС- , РП- , ТП- |  | 38953-178-57 | Опора | 0,38/0,22 |  | НН | NP73E.1-11-1, 230/400В, 5-80А | 1 | 04721368 | 19.03.2019 | 10 | 19.03.2029 | нет | нет | нет | нет | нет | нет | нет | нет | 1 |  |  | Р | П
80 | Павлова Екатерина Владимировна | Дурыкино дер., ДНП "Лисичкин лес", уч.136 | 38953-172 |  | 04.02.2020 | ПС- , РП- , ТП- |  | 38953-172-53 | Опора | 0,38/0,22 |  | НН | NP73E.1-11-1, 230/400В, 5-80А | 1 | 04299806 | 19.03.2019 | 10 | 19.03.2029 | нет | нет | нет | нет | нет | нет | нет | нет | 1 |  |  | Р | П
81 | Муслимов Багаутдин Гусенович | Дурыкино дер., ДНП "Лисичкин лес", уч.137 | 38953-166 |  | 02.10.2019 | ПС- , РП- , ТП- |  | 38953-166-52 | Опора | 0,38/0,22 |  | НН | NP73E.1-11-1, 230/400В, 5-80А | 1 | 4721347 | 15.05.2020 | 10 | 15.05.2030 | нет | нет | нет | нет | нет | нет | нет | нет | 1 |  |  | Р | З
82 | Чеснокова Елена Викторовна | Дурыкино дер., ДНП "Лисичкин лес", 138 | 38953-005 |  | 09.11.2015 | ПС- , РП- , ТП- |  | 38953-005-58 | Опора | 0,38/0,22 |  | НН | NP73L1-8-1, 230/400В, 5-80А | 1 | 04215371 | 13.08.2015 | 10 | 13.08.2025 | нет | нет | нет | нет | нет | нет | нет | нет | 1 |  |  | Р | П
83 | Скориков Вадим Владимирович | Дурыкино дер., ДНП "Лисичкин лес", уч.140 | 38953-133 |  | 17.04.2018 | ПС- , РП- , ТП- |  | 38953-133-54 | Опора | 0,38/0,22 |  | НН | NP73E.1-11-1, 230/400В, 5-80А | 1 | 04259164 | 20.11.2016 | 10 | 20.11.2026 | нет | нет | нет | нет | нет | нет | нет | нет | 1 |  |  | Р | П
84 | Сосновский Андрей Владимирович | Дурыкино дер., ДНП "Лисичкин лес", уч.141 | 38953-053 |  | 22.08.2016 | ПС- , РП- , ТП- |  | 38953-053-55 | Опора | 0,38/0,22 |  | НН | NP73E.1-11-1, 230/400В, 5-80А | 1 | 04216651 | 09.02.2016 | 10 | 09.02.2026 | нет | нет | нет | нет | нет | нет | нет | нет | 1 |  |  | Р | П
85 | Поднебенный Дмитрий Александрович | Дурыкино дер., ДНП "Лисичкин лес", уч.142 | 38953-115 |  | 25.09.2017 | ПС- , РП- , ТП- |  | 38953-115-58 | Опора | 0,38/0,22 |  | НН | NP73E.1-11-1, 230/400В, 5-80А | 1 | 04253427 | 20.12.2016 | 10 | 20.12.2026 | нет | нет | нет | нет | нет | нет | нет | нет | 1 |  |  | Р | П
86 | Курова Нина Андреевна | Дурыкино дер., ДНП "Лисичкин лес", уч.144 | 38953-157 |  | 19.12.2018 | ПС- , РП- , ТП- |  | 38953-157-54 | Щит наружной установки | 0,38/0,22 |  | НН | NP73E.1-11-1, 230/400В, 5-80А | 1 | 04247913 | 20.09.2016 | 10 | 20.09.2026 | нет | нет | нет | нет | нет | нет | нет | нет | 1 |  |  | Р | П
87 | Кондрашкин Алексей Евгеньевич | Дурыкино дер., ДНП "Лисичкин лес", уч.146 | 38953-163 |  | 05.06.2019 | ПС- , РП- , ТП- |  | 38953-163-55 | Трубостойка | 0,38/0,22 |  | НН | NP73E.1-11-1, 230/400В, 5-80А | 1 | 04252512 | 20.12.2016 | 10 | 20.12.2026 | нет | нет | нет | нет | нет | нет | нет | нет | 1 |  |  | Р | П
88 | Элькин Филипп Владиславович | Дурыкино дер., ДНП "Лисичкин лес", уч.148 | 38953-016 |  | 25.01.2016 | ПС- , РП- , ТП- |  | 38953-016-54 | Опора | 0,38/0,22 |  | НН | NP73E.1-11-1, 230/400В, 5-80А | 1 | 04213358 | 14.08.2015 | 10 | 14.08.2025 | нет | нет | нет | нет | нет | нет | нет | нет | 1 |  |  | Р | П
89 | Смирнов Илья Фёдорович | Дурыкино дер., ДНП "Лисичкин лес", уч.149 | 38953-098 |  | 25.04.2017 | ПС- , РП- , ТП- |  | 38953-098-58 | Опора | 0,38/0,22 |  | НН | NP73E.1-11-1, 230/400В, 5-80А | 1 | 04247543 | 09.09.2016 | 10 | 09.09.2026 | нет | нет | нет | нет | нет | нет | нет | нет | 1 |  |  | Р | П
90 | Горовцова Татьяна Валентиновна | Дурыкино дер., ДНП "Лисичкин лес", уч.152 | 38953-126 |  | 08.12.2017 | ПС- , РП- , ТП- |  | 38953-126-54 | Опора | 0,38/0,22 |  | НН | NP73E.1-11-1, 230/400В, 5-80А | 1 | 04240686 | 20.10.2016 | 10 | 20.10.2026 | нет | нет | нет | нет | нет | нет | нет | нет | 1 |  |  | Р | П
91 | Россова Кристина Васильевна | Дурыкино дер., ДНП "Лисичкин лес", уч.154 | 38953-017 |  | 26.01.2016 | ПС- , РП- , ТП- |  | 38953-017-53 | Опора | 0,38/0,22 |  | НН | NP73E.1-11-1, 230/400В, 5-80А | 1 | 04207132 | 14.08.2015 | 10 | 14.08.2025 | нет | нет | нет | нет | нет | нет | нет | нет | 1 |  |  | Р | П
92 | Клычевский Андрей Геннадьевич | Дурыкино дер., ДНП "Лисичкин лес", уч.156 | 38953-064 |  | 04.10.2016 | ПС- , РП- , ТП- |  | 38953-064-51 | Опора | 0,38/0,22 |  | НН | NP73E.1-11-1, 230/400В, 5-80А | 1 | 04239158 | 10.12.2015 | 10 | 10.12.2025 | нет | нет | нет | нет | нет | нет | нет | нет | 1 |  |  | Р | П
93 | Киселева Екатерина Александровна | Дурыкино дер., ДНП "Лисичкин лес", уч.157 | 38953-153 |  | 24.11.2018 | ПС- , РП- , ТП- |  | 38953-153-58 | Опора | 0,38/0,22 |  | НН | NP73E.1-11-1, 230/400В, 5-80А | 1 | 04282094 | 20.03.2018 | 10 | 20.03.2028 | нет | нет | нет | нет | нет | нет | нет | нет | 1 |  |  | Р | П
94 | Фадеев Андрей Викторович | Дурыкино дер., ДНП "Лисичкин лес", уч.158 | 38953-081 |  | 02.02.2017 | ПС- , РП- , ТП- |  | 38953-081-58 | Трубостойка | 0,38/0,22 |  | НН | NP73E.1-11-1, 230/400В, 5-80А | 1 | 04238248 | 10.12.2015 | 10 | 10.12.2025 | нет | нет | нет | нет | нет | нет | нет | нет | 1 |  |  | Р | П
95 | Ильин Антон Владимирович | Дурыкино дер., ДНП "Лисичкин лес", уч.160 | 38953-138 |  | 10.05.2018 | ПС- , РП- , ТП- |  | 38953-138-59 | Опора | 0,38/0,22 |  | НН | NP73E.1-11-1, 230/400В, 5-80А | 1 | 04247189 | 20.12.2016 | 10 | 20.12.2026 | нет | нет | нет | нет | нет | нет | нет | нет | 1 |  |  | Р | П
96 | Шумилин Евгений Владимирович | Дурыкино дер., ДНП "Лисичкин лес", уч.161 | 38953-063 |  | 04.10.2016 | ПС- , РП- , ТП- |  | 38953-063-52 | Опора | 0,38/0,22 |  | НН | NP73E.1-11-1, 230/400В, 5-80А | 1 | 04219239 | 10.03.2016 | 10 | 10.03.2026 | нет | нет | нет | нет | нет | нет | нет | нет | 1 |  |  | Р | П
97 | Санин Павел Александрович | Дурыкино дер., ДНП "Лисичкин лес", уч.162 | 38953-170 |  | 22.01.2020 | ПС- , РП- , ТП- |  | 38953-170-55 | Трубостойка | 0,38/0,22 |  | НН | NP73E.1-11-1, 230/400В, 5-80А | 1 | 04296410 | 21.12.2018 | 10 | 21.12.2028 | нет | нет | нет | нет | нет | нет | нет | нет | 1 |  |  | Р | П
98 | Никонова Марина Викторовна | Дурыкино дер., ДНП "Лисичкин лес", уч.163 | 38953-100 |  | 05.06.2017 | ПС- , РП- , ТП- |  | 38953-100-56 | Опора | 0,38/0,22 |  | НН | NP73E.1-11-1, 230/400В, 5-80А | 1 | 04247797 | 20.09.2016 | 10 | 20.09.2026 | нет | нет | нет | нет | нет | нет | нет | нет | 1 |  |  | Р | П
99 | Кураков Александр Николаевич | Дурыкино дер., ДНП "Лисичкин лес", уч.164 | 38953-109 |  | 05.07.2017 | ПС- , РП- , ТП- |  | 38953-109-57 | Опора | 0,38/0,22 |  | НН | NP73E.1-11-1, 230/400В, 5-80А | 1 | 04219690 | 10.03.2016 | 10 | 10.03.2026 | нет | нет | нет | нет | нет | нет | нет | нет | 1 |  |  | Р | П
100 | Молодова Галина Александровна | Дурыкино дер., ДНП "Лисичкин лес", уч.168 | 38953-076 |  | 17.01.2017 | ПС- , РП- , ТП- |  | 38953-076-56 | Опора | 0,38/0,22 |  | НН | NP73E.1-11-1, 230/400В, 5-80А | 1 | 04247911 | 15.09.2016 | 10 | 15.09.2026 | нет | нет | нет | нет | нет | нет | нет | нет | 1 |  |  | Р | П
101 | Мамедов Шамиль Али оглы | Дурыкино дер., ДНП "Лисичкин лес", уч.169 | 38953-128 |  | 15.02.2018 | ПС- , РП- , ТП- |  | 38953-128-52 | Трубостойка | 0,38/0,22 |  | НН | NP73E.1-11-1, 230/400В, 5-80А | 1 | 04253004 | 10.12.2016 | 10 | 10.12.2026 | нет | нет | нет | нет | нет | нет | нет | нет | 1 |  |  | Р | П
102 | Мосин Андрей Владимирович | Дурыкино дер., ДНП "Лисичкин лес", уч.171 | 38953-099 |  | 15.05.2017 | ПС- , РП- , ТП- |  | 38953-099-57 | Опора | 0,38/0,22 |  | НН | NP73E.1-11-1, 230/400В, 5-80А | 1 | 04215289 | 10.03.2016 | 10 | 10.03.2026 | нет | нет | нет | нет | нет | нет | нет | нет | 1 |  |  | Р | П
103 | Буднишевская Татьяна Ивановна | Дурыкино дер., ДНП "Лисичкин лес", уч.172 | 38953-140 |  | 10.05.2018 | ПС- , РП- , ТП- |  | 38953-140-54 | Опора | 0,38/0,22 |  | НН | NP73E.1-11-1, 230/400В, 5-80А | 1 | 04251294 | 20.11.2016 | 10 | 20.11.2026 | нет | нет | нет | нет | нет | нет | нет | нет | 1 |  |  | Р | П
104 | Никитина Лидия Матвеевна | Дурыкино дер., ДНП "Лисичкин лес", уч.173 | 38953-091 |  | 10.03.2017 | ПС- , РП- , ТП- |  | 38953-091-55 | Трубостойка | 0,38/0,22 |  | НН | NP73L1-8-1, 230/400В, 5-80А | 1 | 04206203 | 10.08.2016 | 10 | 10.08.2026 | нет | нет | нет | нет | нет | нет | нет | нет | 1 |  |  | Р | П
105 | Советников Александр Андреевич | Дурыкино дер., ДНП "Лисичкин лес", уч.176 | 38953-073 |  | 20.12.2016 | ПС- , РП- , ТП- |  | 38953-073-59 | Трубостойка | 0,38/0,22 |  | НН | NP73E.1-11-1, 230/400В, 5-80А | 1 | 04224617 | 20.10.2015 | 10 | 20.10.2025 | нет | нет | нет | нет | нет | нет | нет | нет | 1 |  |  | Р | П
106 | Клокотова Анастасия Владимировна | Дурыкино дер., ДНП "Лисичкин лес", уч.177 | 38953-136 |  | 19.04.2018 | ПС- , РП- , ТП- |  | 38953-136-51 | Опора | 0,38/0,22 |  | НН | NP73E.1-11-1, 230/400В, 5-80А | 1 | 04251638 | 20.10.2016 | 10 | 20.10.2026 | нет | нет | нет | нет | нет | нет | нет | нет | 1 |  |  | Р | П
107 | Смирнов Вячеслав Сергеевич | Дурыкино дер., ДНП "Лисичкин лес", уч.179 | 38953-054 |  | 22.08.2016 | ПС- , РП- , ТП- |  | 38953-054-54 | Опора | 0,38/0,22 |  | НН | NP73E.1-11-1, 230/400В, 5-80А | 1 | 4217770 | 10.03.2016 | 10 | 10.03.2026 | нет | нет | нет | нет | нет | нет | нет | нет | 1 |  |  | Р | З
108 | Коровкин Александр Михайлович | Дурыкино дер., ДНП "Лисичкин лес", уч.181 | 38953-117 |  | 07.11.2017 | ПС- , РП- , ТП- |  | 38953-117-56 | Опора | 0,38/0,22 |  | НН | NP73E.1-11-1, 230/400В, 5-80А | 1 | 04239439 | 20.12.2015 | 10 | 20.12.2025 | нет | нет | нет | нет | нет | нет | нет | нет | 1 |  |  | Р | П
109 | Черткова Наталья Александровна | Дурыкино дер., ДНП "Лисичкин лес", уч.183 | 38953-069 |  | 08.11.2016 | ПС- , РП- , ТП- |  | 38953-069-56 | Опора | 0,38/0,22 |  | НН | NP73E.1-11-1, 230/400В, 5-80А | 1 | 04212546 | 10.03.2016 | 10 | 10.03.2026 | нет | нет | нет | нет | нет | нет | нет | нет | 1 |  |  | Р | П
110 | Дьяков Андрей Александрович | Дурыкино дер., ДНП "Лисичкин лес", уч.186 | 38953-065 |  | 07.10.2016 | ПС- , РП- , ТП- |  | 38953-065-50 | Трубостойка | 0,38/0,22 |  | НН | NP73E.1-11-1, 230/400В, 5-80А | 1 | 04217026 | 10.03.2016 | 10 | 10.03.2026 | нет | нет | нет | нет | нет | нет | нет | нет | 1 |  |  | Р | П
111 | Никитин Сергей Александрович | Дурыкино дер., ДНП "Лисичкин лес", уч.188 | 38953-079 |  | 20.01.2017 | ПС- , РП- , ТП- |  | 38953-079-53 | Трубостойка | 0,38/0,22 |  | НН | NP73E.1-11-1, 230/400В, 5-80А | 1 | 04219963 | 10.08.2016 | 10 | 10.08.2026 | нет | нет | нет | нет | нет | нет | нет | нет | 1 |  |  | Р | П
112 | Широкова Светлана Александровна | Дурыкино дер., ДНП "Лисичкин лес", уч.189 | 38953-162 |  | 26.04.2019 | ПС- , РП- , ТП- |  | 38953-162-56 | Трубостойка | 0,38/0,22 |  | НН | NP73E.1-11-1, 230/400В, 5-80А | 1 | 04282276 | 12.04.2018 | 10 | 12.04.2028 | нет | нет | нет | нет | нет | нет | нет | нет | 1 |  |  | Р | П
113 | Никитина Ольга Владимировна | Дурыкино дер., ДНП "Лисичкин лес", уч.190 | 38953-103 |  | 13.06.2017 | ПС- , РП- , ТП- |  | 38953-103-53 | Опора | 0,38/0,22 |  | НН | NP73E.1-11-1, 230/400В, 5-80А | 1 | 04212577 | 10.11.2016 | 10 | 10.11.2026 | нет | нет | нет | нет | нет | нет | нет | нет | 1 |  |  | Р | П
114 | Минаева Лилия Евгеньевна | Дурыкино дер., ДНП "Лисичкин лес", уч.191 | 38953-139 |  | 10.05.2018 | ПС- , РП- , ТП- |  | 38953-139-58 | Опора | 0,38/0,22 |  | НН | NP73E.1-11-1, 230/400В, 5-80А | 1 | 04252625 | 20.11.2016 | 10 | 20.11.2026 | нет | нет | нет | нет | нет | нет | нет | нет | 1 |  |  | Р | П
115 | Спиридонова Ольга Владимировна | Дурыкино дер., ДНП "Лисичкин лес", уч.192 | 38953-010 |  | 02.12.2015 | ПС- , РП- , ТП- |  | 38953-010-50 | Опора | 0,38/0,22 |  | НН | NP73E.1-11-1, 230/400В, 5-80А | 1 | 04215037 | 14.08.2015 | 10 | 14.08.2025 | нет | нет | нет | нет | нет | нет | нет | нет | 1 |  |  | Р | П
116 | Чупрова Ирина Юрьевна | Дурыкино дер., ДНП "Лисичкин лес", уч.193 | 38953-074 |  | 26.12.2016 | ПС- , РП- , ТП- |  | 38953-074-58 | Опора | 0,38/0,22 |  | НН | NP73E.1-11-1, 230/400В, 5-80А | 1 | 04219034 | 10.02.2016 | 10 | 10.02.2026 | нет | нет | нет | нет | нет | нет | нет | нет | 1 |  |  | Р | П
117 | Вильсон Дмитрий Александрович | Дурыкино дер., ДНП "Лисичкин лес", уч.194 | 38953-088 |  | 20.02.2017 | ПС- , РП- , ТП- |  | 38953-088-51 | Опора | 0,38/0,22 |  | НН | NP73E.1-11-1, 230/400В, 5-80А | 1 | 04247521 | 20.09.2016 | 10 | 20.09.2026 | нет | нет | нет | нет | нет | нет | нет | нет | 1 |  |  | Р | П
118 | Масагутова Айсылу Шайхуллиновна | Дурыкино дер., ДНП "Лисичкин лес", уч.198 | 38953-096 |  | 25.04.2017 | ПС- , РП- , ТП- |  | 38953-096-50 | Опора | 0,38/0,22 |  | НН | NP73E.1-11-1, 230/400В, 5-80А | 1 | 04218934 | 10.03.2016 | 10 | 10.03.2026 | нет | нет | нет | нет | нет | нет | нет | нет | 1 |  |  | Р | П
119 | Продан Елена Алексеевна | Дурыкино дер., ДНП "Лисичкин лес", 199 | 38953-145 |  | 04.09.2018 | ПС- , РП- , ТП- |  | 38953-145-59 | Опора | 0,38/0,22 |  | НН | NP73E.1-11-1, 230/400В, 5-80А | 1 | 04241488 | 20.07.2016 | 10 | 20.07.2026 | нет | нет | нет | нет | нет | нет | нет | нет | 1 |  |  | Р | П
120 | Еськов Илья Владимирович | Дурыкино дер., ДНП "Лисичкин лес", уч.201 | 38953-112 |  | 03.08.2017 | ПС- , РП- , ТП- |  | 38953-112-51 | Трубостойка | 0,38/0,22 |  | НН | NP73E.1-11-1, 230/400В, 5-80А | 1 | 4241624 | 20.07.2016 | 10 | 20.07.2026 | нет | нет | нет | нет | нет | нет | нет | нет | 1 |  |  | Р | П
121 | Кандидатов Андрей Юрьевич | Дурыкино дер., ДНП "Лисичкин лес", уч.202 | 38953-062 |  | 21.09.2016 | ПС- , РП- , ТП- |  | 38953-062-53 | Опора | 0,38/0,22 |  | НН | NP73E.1-11-1, 230/400В, 5-80А | 1 | 04219187 | 10.03.2016 | 10 | 10.03.2026 | нет | нет | нет | нет | нет | нет | нет | нет | 1 |  |  | Р | П
122 | Городецкая Марина Владимировна | Дурыкино дер., ДНП "Лисичкин лес", 204 | 38953-001 |  | 12.10.2015 | ПС- , РП- , ТП- |  | 38953-001-52 | Щит наружной установки | 0,38/0,22 |  | НН | NP73L1-8-1, 230/400В, 5-80А | 1 | 11403718 | 28.08.2014 | 10 | 28.08.2024 | нет | нет | нет | нет | нет | нет | нет | нет | 1 |  |  | Р | П
123 | Сафонкина Наталья Владимировна | Дурыкино дер., ДНП "Лисичкин лес", уч.205 | 38953-078 |  | 18.01.2017 | ПС- , РП- , ТП- |  | 38953-078-54 | Опора | 0,38/0,22 |  | НН | NP73E.1-11-1, 230/400В, 5-80А | 1 | 04212511 | 10.03.2016 | 10 | 10.03.2026 | нет | нет | нет | нет | нет | нет | нет | нет | 1 |  |  | Р | П
124 | Кабирова Мирия Сергеевна | Дурыкино дер., ДНП "Лисичкин лес", уч.207 | 38953-164 |  | 26.08.2019 | ПС- , РП- , ТП- |  | 38953-164-54 | Опора | 0,38/0,22 |  | НН | NP73E.1-11-1, 230/400В, 5-80А | 1 | 04271923 | 01.03.2018 | 10 | 01.03.2028 | нет | нет | нет | нет | нет | нет | нет | нет | 1 |  |  | Р | П
125 | Лихенко Вячеслав Витальевич | Дурыкино дер., ДНП "Лисичкин лес", уч.210 | 38953-020 |  | 21.03.2016 | ПС- , РП- , ТП- |  | 38953-020-57 | ГБП | 0,38/0,22 |  | НН | НАРТИС-И300, 3x230/400В, 5(100)А | 1 | 023232001169 | 01.01.2023 | 16 | 01.01.2039 | нет | нет | нет | нет | нет | нет | нет | нет | 1 |  |  | Р | И
126 | Ордынская Екатерина Алексеевна | Дурыкино дер., ДНП "Лисичкин лес", уч.214 | 38953-102 |  | 13.06.2017 | ПС- , РП- , ТП- |  | 38953-102-54 | Опора | 0,38/0,22 |  | НН | NP73E.1-11-1, 230/400В, 5-80А | 1 | 04250969 | 20.11.2016 | 10 | 20.11.2026 | нет | нет | нет | нет | нет | нет | нет | нет | 1 |  |  | Р | П
127 | Жиров Павел Михайлович | Дурыкино дер., ДНП "Лисичкин лес", уч.218 | 38953-038 |  | 24.05.2016 | ПС- , РП- , ТП- |  | 38953-038-56 | Опора | 0,38/0,22 |  | 12: НН; 13: Учёт отсутствует
128 | Жиров Павел Михайлович | Дурыкино дер., ДНП "Лисичкин лес", уч.219 | 38953-037 |  | 24.05.2016 | ПС- , РП- , ТП- |  | 38953-037-57 | Опора | 0,38/0,22 |  | НН | NP73L1-8-1, 230/400В, 5-80А | 1 | 11442031 | 12.03.2025 | 10 | 12.03.2035 | нет | нет | нет | нет | нет | нет | нет | нет | 1 |  |  | Р | П
129 | Красовская Ирина Геннадьевна | Дурыкино дер., ДНП "Лисичкин лес", уч.220 | 38953-002 |  | 14.10.2015 | ПС- , РП- , ТП- |  | 38953-002-51 | Опора | 0,38/0,22 |  | НН | NP73L1-8-1, 230/400В, 5-80А | 1 | 11406077 | 29.08.2014 | 10 | 29.08.2024 | нет | нет | нет | нет | нет | нет | нет | нет | 1 |  |  | Р | П
130 | Старцев Сергей Анатольевич | Дурыкино дер., ДНП "Лисичкин лес", 224 | 38953-033 |  | 23.05.2016 | ПС- , РП- , ТП- |  | 38953-033-51 | Опора | 0,38/0,22 |  | НН | NP73E.1-11-1, 230/400В, 5-80А | 1 | 04239759 | 01.12.2015 | 10 | 01.12.2025 | нет | нет | нет | нет | нет | нет | нет | нет | 1 |  |  | Р | П
131 | Гребцова Ольга Викторовна | Дурыкино дер., ДНП "Лисичкин лес", уч.225 | 38953-059 |  | 22.08.2016 | ПС- , РП- , ТП- |  | 38953-059-59 | Опора | 0,38/0,22 |  | НН | NP73E.1-11-1, 230/400В, 5-80А | 1 | 04219380 | 10.03.2016 | 10 | 10.03.2026 | нет | нет | нет | нет | нет | нет | нет | нет | 1 |  |  | Р | П
132 | Игнатов Александр Иванович | Дурыкино дер., ДНП "Лисичкин лес", уч.226 | 38953-055 |  | 22.08.2016 | ПС- , РП- , ТП- |  | 38953-055-53 | Опора | 0,38/0,22 |  | НН | NP73E.1-11-1, 230/400В, 5-80А | 1 | 04217430 | 10.03.2016 | 10 | 10.03.2026 | нет | нет | нет | нет | нет | нет | нет | нет | 1 |  |  | Р | П
133 | Акимов Дмитрий Николаевич | Дурыкино дер., ДНП "Лисичкин лес", уч.227 | 38953-014 |  | 12.01.2016 | ПС- , РП- , ТП- |  | 38953-014-56 | Опора | 0,38/0,22 |  | НН | NP73L1-8-1, 230/400В, 5-80А | 1 | 11441932 | 24.11.2014 | 10 | 24.11.2024 | нет | нет | нет | нет | нет | нет | нет | нет | 1 |  |  | Р | П
134 | Юн Константин | Дурыкино дер., ДНП "Лисичкин лес", уч.228 | 38953-090 |  | 20.02.2017 | ПС- , РП- , ТП- |  | 38953-090-56 | Опора | 0,38/0,22 |  | НН | NP73E.1-11-1, 230/400В, 5-80А | 1 | 04202099 | 02.03.2016 | 10 | 02.03.2026 | нет | нет | нет | нет | нет | нет | нет | нет | 1 |  |  | Р | П
135 | Оруджев Вели Иляс оглы | Дурыкино дер., ДНП "Лисичкин лес", уч.229 | 38953-129 |  | 16.03.2018 | ПС- , РП- , ТП- |  | 38953-129-51 | Опора | 0,38/0,22 |  | НН | NP73E.1-11-1, 230/400В, 5-80А | 1 | 04240661 | 10.05.2016 | 10 | 10.05.2026 | нет | нет | нет | нет | нет | нет | нет | нет | 1 |  |  | Р | П
136 | Александров Антон Владимирович | Дурыкино дер., ДНП "Лисичкин лес", уч.235 | 38953-009 |  | 02.12.2015 | ПС- , РП- , ТП- |  | 38953-009-54 | Опора | 0,38/0,22 |  | НН | NP73L1-8-1, 230/400В, 5-80А | 1 | 04216525 | 14.08.2015 | 10 | 14.08.2025 | нет | нет | нет | нет | нет | нет | нет | нет | 1 |  |  | Р | П
137 | Елохин Сергей Петрович | Дурыкино дер., ДНП "Лисичкин лес", уч.236 | 38953-127 |  | 12.01.2018 | ПС- , РП- , ТП- |  | 38953-127-53 | Опора | 0,38/0,22 |  | НН | NP73E.1-11-1, 230/400В, 5-80А | 1 | 04252172 | 20.08.2016 | 10 | 20.08.2026 | нет | нет | нет | нет | нет | нет | нет | нет | 1 |  |  | Р | П
138 | Скворцова Жанна Викторовна | Дурыкино дер., ДНП "Лисичкин лес", уч.241 | 38953-181 |  | 09.06.2020 | ПС- , РП- , ТП- |  | 38953-181-51 | Щит наружной установки | 0,38/0,22 |  | НН | NP73E.1-11-1, 230/400В, 5-80А | 1 | 04725699 | 02.07.2019 | 10 | 02.07.2029 | нет | нет | нет | нет | нет | нет | нет | нет | 1 |  |  | Р | П
139 | Стовбун Анастасия Андреевна | Дурыкино дер., ДНП "Лисичкин лес", уч.242 | 38953-148 |  | 24.10.2018 | ПС- , РП- , ТП- |  | 38953-148-56 | Трубостойка | 0,38/0,22 |  | НН | NP73E.1-11-1, 230/400В, 5-80А | 1 | 04276973 | 10.03.2018 | 10 | 10.03.2028 | нет | нет | нет | нет | нет | нет | нет | нет | 1 |  |  | Р | П
140 | Козаченко Игорь Николаевич | Дурыкино дер., ДНП "Лисичкин лес", 246 | 38953-027 |  | 12.04.2016 | ПС- , РП- , ТП- |  | 38953-027-50 | Опора | 0,38/0,22 |  | НН | NP73E.1-11-1, 230/400В, 5-80А | 1 | 04214945 | 31.07.2015 | 10 | 31.07.2025 | нет | нет | нет | нет | нет | нет | нет | нет | 1 |  |  | Р | П
141 | Сидоренко Николай Иванович | Дурыкино дер., ДНП "Лисичкин лес", уч.247 | 38953-048 |  | 22.08.2016 | ПС- , РП- , ТП- |  | 38953-048-53 | Опора | 0,38/0,22 |  | НН | NP73E.1-11-1, 230/400В, 5-80А | 1 | 4239078 | 10.12.2015 | 10 | 10.12.2025 | нет | нет | нет | нет | нет | нет | нет | нет | 1 |  |  | Р | П
142 | Есин Антон Викторович | Дурыкино дер., ДНП "Лисичкин лес", уч.249 | 38953-119 |  | 20.11.2017 | ПС- , РП- , ТП- |  | 38953-119-54 | Опора | 0,38/0,22 |  | НН | NP73E.1-11-1, 230/400В, 5-80А | 1 | 04254036 | 20.12.2016 | 10 | 20.12.2026 | нет | нет | нет | нет | нет | нет | нет | нет | 1 |  |  | Р | П
143 | Велесевич Надежда Владимировна | Дурыкино дер., ДНП "Лисичкин лес", уч.254 | 38953-154 |  | 24.11.2018 | ПС- , РП- , ТП- |  | 38953-154-57 | Опора | 0,38/0,22 |  | НН | NP73E.1-11-1, 230/400В, 5-80А | 1 | 04277716 | 20.03.2018 | 10 | 20.03.2028 | нет | нет | нет | нет | нет | нет | нет | нет | 1 |  |  | Р | П
144 | Якунин Алексей Николаевич | Дурыкино дер., ДНП "Лисичкин лес", уч.255 | 38953-042 |  | 01.08.2016 | ПС- , РП- , ТП- |  | 38953-042-59 | Опора | 0,38/0,22 |  | НН | NP73E.1-11-1, 230/400В, 5-80А | 1 | 04215439 | 10.03.2016 | 10 | 10.03.2026 | нет | нет | нет | нет | нет | нет | нет | нет | 1 |  |  | Р | П
145 | Василевич Андрей Анатольевич | Дурыкино дер., ДНП "Лисичкин лес", уч.259 | 38953-141 |  | 07.06.2018 | ПС- , РП- , ТП- |  | 38953-141-53 | Опора | 0,38/0,22 |  | НН | NP73E.1-11-1, 230/400В, 5-80А | 1 | 04212921 | 03.03.2016 | 10 | 03.03.2026 | нет | нет | нет | нет | нет | нет | нет | нет | 1 |  |  | Р | П
146 | Тарасова Елена Алексеевна | Дурыкино дер., ДНП "Лисичкин лес", 263 | 38953-191 |  | 01.12.2022 | ПС- , РП- , ТП- |  | 38953-191-58 | Опора | 0,38/0,22 |  | НН | NP73E.1-11-1, 230/400В, 5-80А | 1 | 04981658 | 21.10.2020 | 10 | 21.10.2030 | нет | нет | нет | нет | нет | нет | нет | нет | 1 |  |  | Р | П
147 | Креанга Екатерина Александровна | Дурыкино дер., ДНП "Лисичкин лес", уч.281 | 38953-146 |  | 21.09.2018 | ПС- , РП- , ТП- |  | 38953-146-58 | Трубостойка | 0,38/0,22 |  | НН | NP73E.1-11-1, 230/400В, 5-80А | 1 | 04222111 | 01.04.2016 | 10 | 01.04.2026 | нет | нет | нет | нет | нет | нет | нет | нет | 1 |  |  | Р | П
148 | Воронцова Елена Николаевна | Дурыкино дер., ДНП "Лисичкин лес", уч.283 | 38953-107 |  | 13.06.2017 | ПС- , РП- , ТП- |  | 38953-107-59 | Опора | 0,38/0,22 |  | НН | NP73E.1-11-1, 230/400В, 5-80А | 1 | 04254976 | 20.02.2017 | 10 | 20.02.2027 | нет | нет | нет | нет | нет | нет | нет | нет | 1 |  |  | Р | П
149 | Голодушкин Вадим Вадимович | Дурыкино дер., ДНП "Лисичкин лес", уч.23-24 | 38953-114 |  | 11.09.2017 | ПС- , РП- , ТП- |  | 38953-114-59 | Опора | 0,38/0,22 |  | НН | NP73E.1-11-1, 230/400В, 5-80А | 1 | 04247228 | 25.09.2016 | 10 | 25.09.2026 | нет | нет | нет | нет | нет | нет | нет | нет | 1 |  |  | Р | П
150 | Саушкин Антон Анатольевич | Дурыкино дер., ДНП "Лисичкин лес", уч.52-53 | 38953-093 |  | 14.03.2017 | ПС- , РП- , ТП- |  | 38953-093-53 | Трубостойка | 0,38/0,22 |  | НН | NP73E.1-11-1, 230/400В, 5-80А | 1 | 04218893 | 10.03.2016 | 10 | 10.03.2026 | нет | нет | нет | нет | нет | нет | нет | нет | 1 |  |  | Р | П
151 | Мудрац Геннадий Николаевич | Дурыкино дер., ДНП "Лисичкин лес", кад.50-132 | 38953-161 |  | 26.04.2019 | ПС- , РП- , ТП- |  | 38953-161-57 | Опора | 0,38/0,22 |  | НН | NP73E.1-11-1, 230/400В, 5-80А | 1 | 04289705 | 20.05.2018 | 10 | 20.05.2028 | нет | нет | нет | нет | нет | нет | нет | нет | 1 |  |  | Р | П
152 | Бережнов Владимир Владимирович | Дурыкино дер., ДНП "Лисичкин лес", кад.50-253 | 38953-150 |  | 23.11.2018 | ПС- , РП- , ТП- |  | 38953-150-51 | Опора | 0,38/0,22 |  | НН | NP73E.1-11-1, 230/400В, 5-80А | 1 | 04289077 | 20.05.2018 | 10 | 20.05.2028 | нет | нет | нет | нет | нет | нет | нет | нет | 1 |  |  | Р | П
153 | Комков Степан Сергеевич | Дурыкино дер., ДНП "Лисичкин лес", кад.50-320 | 38953-165 |  | 06.09.2019 | ПС- , РП- , ТП- |  | 38953-165-53 | Опора | 0,38/0,22 |  | НН | NP73E.1-11-1, 230/400В, 5-80А | 1 | 04720970 | 19.03.2019 | 10 | 19.03.2029 | нет | нет | нет | нет | нет | нет | нет | нет | 1 |  |  | Р | П
154 | Филиппов Андрей Сергеевич | Дурыкино дер., ДНП "Лисичкин лес", кад.50:382 | 38953-043 |  | 02.08.2016 | ПС- , РП- , ТП- |  | 38953-043-58 | Опора | 0,38/0,22 |  | НН | NP73E.1-11-1, 230/400В, 5-80А | 1 | 04237343 | 10.12.2015 | 10 | 10.12.2025 | нет | нет | нет | нет | нет | нет | нет | нет | 1 |  |  | Р | П
155 | Масагутов Азамат Рамилевич | Дурыкино дер., ДНП "Лисичкин лес", кад.50-386 | 38953-177 |  | 26.03.2020 | ПС- , РП- , ТП- |  | 38953-177-58 | Щит наружной установки | 0,38/0,22 |  | НН | NP73E.1-11-1, 230/400В, 5-80А | 1 | 04243356 | 01.07.2016 | 10 | 01.07.2026 | нет | нет | нет | нет | нет | нет | нет | нет | 1 |  |  | Р | П
156 | Веселов Кирилл Евгеньевич | Дурыкино дер., ДНП "Лисичкин лес", кад.50-412 | 38953-182 |  | 09.06.2020 | ПС- , РП- , ТП- |  | 38953-182-50 | Щит наружной установки | 0,38/0,22 |  | НН | NP73E.1-11-1, 230/400В, 5-80А | 1 | 04299894 | 19.03.2019 | 10 | 19.03.2029 | нет | нет | нет | нет | нет | нет | нет | нет | 1 |  |  | Р | П
157 | Фадеев Андрей Викторович | Дурыкино дер., ДНП "Лисичкин лес", кад.50-429 | 38953-169 |  | 26.11.2019 | ПС- , РП- , ТП- |  | 38953-169-59 | Щит наружной установки | 0,38/0,22 |  | НН | NP73E.1-11-1, 230/400В, 5-80А | 1 | 04289713 | 01.05.2018 | 10 | 01.05.2028 | нет | нет | нет | нет | нет | нет | нет | нет | 1 |  |  | Р | П
158 | Колганков Дмитрий Евгеньевич | Дурыкино дер., ДНП "Лисичкин лес", кад.50-447 | 38953-179 |  | 26.05.2020 | ПС- , РП- , ТП- |  | 38953-179-56 | Щит наружной установки | 0,38/0,22 |  | НН | NP73E.1-11-1, 230/400В, 5-80А | 1 | 04298784 | 11.03.2019 | 10 | 11.03.2029 | нет | нет | нет | нет | нет | нет | нет | нет | 1 |  |  | Р | П
159 | Тарасов Роман Васильевич | Дурыкино дер., ДНП "Лисичкин лес", кад.50-263, уч.72 | 38953-023 |  | 12.04.2016 | ПС- , РП- , ТП- |  | 38953-023-54 | Опора | 0,38/0,22 |  | НН | NP73E.1-11-1, 230/400В, 5-80А | 1 | 04221957 | 09.02.2016 | 10 | 09.02.2026 | нет | нет | нет | нет | нет | нет | нет | нет | 1 |  |  | Р | П
160 | Егорова Ирина Владимировна | Дурыкино дер., ДНП "Лисичкин лес", кад.50-297,уч.48 | 38953-029 |  | 12.04.2016 | ПС- , РП- , ТП- |  | 38953-029-58 | Опора | 0,38/0,22 |  | НН | NP73E.1-11-1, 230/400В, 5-80А | 1 | 04218735 | 09.02.2016 | 10 | 09.02.2026 | нет | нет | нет | нет | нет | нет | нет | нет | 1 |  |  | Р | П
161 | ТерМесропян Карен Генрикович | Дурыкино дер., ДНП "Лисичкин лес", кад.50-430,уч.170 | 38953-028 |  | 12.04.2016 | ПС- , РП- , ТП- |  | 38953-028-59 | Опора | 0,38/0,22 |  | НН | NP73E.1-11-1, 230/400В, 5-80А | 1 | 04215316 | 09.02.2016 | 10 | 09.02.2026 | нет | нет | нет | нет | нет | нет | нет | нет | 1 |  |  | Р | П
162 | Максаков Филипп Владимирович | Дурыкино дер., ДНП "Лисичкин лес", кад.50-434,уч.153 | 38953-025 |  | 12.04.2016 | ПС- , РП- , ТП- |  | 38953-025-52 | Опора | 0,38/0,22 |  | НН | NP73E.1-11-1, 230/400В, 5-80А | 1 | 04224229 | 20.10.2015 | 10 | 20.10.2025 | нет | нет | нет | нет | нет | нет | нет | нет | 1 |  |  | Р | П
163 | Шатров Александр Юрьевич | Дурыкино дер., ДНП "Лисичкин лес", кад.50-476, уч.196 | 38953-024 |  | 12.04.2016 | ПС- , РП- , ТП- |  | 38953-024-53 | Опора | 0,38/0,22 |  | НН | NP73E.1-11-1, 230/400В, 5-80А | 1 | 04233443 | 09.02.2016 | 10 | 09.02.2026 | нет | нет | нет | нет | нет | нет | нет | нет | 1 |  |  | Р | П
164 | Цибизов Александр Павлович | Дурыкино дер., ДНП "Лисичкин лес", кад.50-485,уч.209 | 38953-030 |  | 12.04.2016 | ПС- , РП- , ТП- |  | 38953-030-54 | Опора | 0,38/0,22 |  | НН | NP73E.1-11-1, 230/400В, 5-80А | 1 | 04223691 | 20.10.2015 | 10 | 20.10.2025 | нет | нет | нет | нет | нет | нет | нет | нет | 1 |  |  | Р | П
165 | Дроздов Александр Константинович | Дурыкино дер., ДНП "Лисичкин лес", кад.50-186970,уч.245 | 38953-018 |  | 11.02.2016 | ПС- , РП- , ТП- |  | 38953-018-52 | Опора | 0,38/0,22 |  | НН | NP73E.1-11-1, 230/400В, 5-80А | 1 | 04223765 | 20.10.2015 | 10 | 20.10.2025 | нет | нет | нет | нет | нет | нет | нет | нет | 1 |  |  | Р | П
166 | Высоцкая Елизавета Валерьевна | Дурыкино дер., ДНП "Лисичкин лес", 50-09-0060309-458 | 38953-168 |  | 16.10.2019 | ПС- , РП- , ТП- |  | 38953-168-50 | Опора | 0,38/0,22 |  | НН | NP73E.1-11-1, 230/400В, 5-80А | 1 | 04282333 | 01.04.2018 | 10 | 01.04.2028 | нет | нет | нет | нет | нет | нет | нет | нет | 1 |  |  | Р | П
167 | Колесник Евгения Олеговна | Дурыкино дер., ДНП "Лисичкин лес", б/н | 38953-082 |  | 02.02.2017 | ПС- , РП- , ТП- |  | 38953-082-57 | Трубостойка | 0,38/0,22 |  | НН | NP73E.1-11-1, 230/400В, 5-80А | 1 | 04236626 | 08.12.2015 | 10 | 08.12.2025 | нет | нет | нет | нет | нет | нет | нет | нет | 1 |  |  | Р | П | С ОДН
168 | Зенова Ольга Константиновна | Дурыкино дер., ДНП "Лисичкин лес", б/н, уч.57 | 38953-190 |  | 12.10.2022 | ПС- , РП- , ТП- |  | 38953-190-59 | Опора | 0,38/0,22 |  | НН | NP73E.1-11-1, 230/400В, 5-80А | 1 | 04993626 | 19.11.2021 | 10 | 19.11.2031 | нет | нет | нет | нет | нет | нет | нет | нет | 1 |  |  | Р | П | С ОДН
169 | Шихалеев Андрей Викторович | Дурыкино дер., ДНП "Лисичкин лес", б/н, кн442 | 38953-199 |  | 18.11.2024 | ПС- , РП- , ТП- |  | 38953-199-50 | Опора | 0,38/0,22 |  | НН | NP73E.2-12-1, 230/400В, 10-100А | 1 | 06406314 | 09.01.2023 | 10 | 09.01.2033 | нет | нет | нет | нет | нет | нет | нет | нет | 1 |  |  | Р | П | Абонент с ОДН
170 | Пугачев Сергей Владимирович | Дурыкино дер., ДНП "Лисичкин лес", б/н, кн462 | 38953-197 |  | 02.11.2023 | ПС- , РП- , ТП- |  | 38953-197-52 | ВРЩ | 0,38/0,22 |  | НН | NP73E.1-11-1, 230/400В, 5-80А | 1 | 04911368 | 02.10.2019 | 10 | 02.10.2029 | нет | нет | нет | нет | нет | нет | нет | нет | 1 |  |  | Р | П | Абонент с ОДН
171 | Зайцева Ирина Юрьевна | Дурыкино дер., ДНП "Лисичкин лес", Ежовая ул., 3 | 38953-156 |  | 19.12.2018 | ПС- , РП- , ТП- |  | 38953-156-55 | Щит наружной установки | 0,38/0,22 |  | НН | NP73E.1-11-1, 230/400В, 5-80А | 1 | 04251499 | 12.09.2016 | 10 | 12.09.2026 | нет | нет | нет | нет | нет | нет | нет | нет | 1 |  |  | Р | П
172 | Маркина Ольга Игоревна | Дурыкино дер., ДНП "Лисичкин лес", Ежовая ул., уч.6 | 38953-110 |  | 25.07.2017 | ПС- , РП- , ТП- |  | 38953-110-53 | Опора | 0,38/0,22 |  | НН | NP73E.1-11-1, 230/400В, 5-80А | 1 | 04240418 | 29.06.2017 | 10 | 29.06.2027 | нет | нет | нет | нет | нет | нет | нет | нет | 1 |  |  | Р | П
173 | Кондратьева Мария Ивановна | Дурыкино дер., ДНП "Лисичкин лес", Ежовая ул., 26 | 38953-026 |  | 12.04.2016 | ПС- , РП- , ТП- |  | 38953-026-51 | Опора | 0,38/0,22 |  | НН | NP73E.1-11-1, 230/400В, 5-80А | 1 | 04223272 | 09.02.2016 | 10 | 09.02.2026 | нет | нет | нет | нет | нет | нет | нет | нет | 1 |  |  | Р | П
174 | Дресвянников Денис Леонидович | Дурыкино дер., ДНП "Лисичкин лес", Ежовая ул., б/н | 95181-572 |  | 24.05.2022 | ПС- , РП- , ТП- |  | 95181-572-33 | Опора | 0,38/0,22 |  | НН | NP73E.1-11-1, 230/400В, 5-80А | 1 | 03817304 | 30.01.2020 | 10 | 30.01.2030 | нет | нет | нет | нет | нет | нет | нет | нет | 1 |  |  | Р | П
175 | Толстоухов Владислав Викторович | Дурыкино дер., ДНП "Лисичкин лес", Ежовая ул., б/н | 95181-573 |  | 27.05.2022 | ПС- , РП- , ТП- |  | 95181-573-32 | Опора | 0,38/0,22 |  | НН | NP73E.1-11-1, 230/400В, 5-80А | 1 | 04255437 | 27.02.2017 | 10 | 27.02.2027 | нет | нет | нет | нет | нет | нет | нет | нет | 1 |  |  | Р | П
176 | Жиров Павел Михайлович | Дурыкино дер., ДНП "Лисичкин лес", Земляничная ул., 1 | 38953-039 |  | 24.05.2016 | ПС- , РП- , ТП- |  | 38953-039-55 | Опора | 0,38/0,22 |  | НН | NP73L1-8-1, 230/400В, 5-80А | 1 | 11441038 | 12.03.2025 | 10 | 12.03.2035 | нет | нет | нет | нет | нет | нет | нет | нет | 1 |  |  | Р | П
177 | Шелкова Лариса Владимировна | Дурыкино дер., ДНП "Лисичкин лес", Земляничная ул., уч.5 | 38953-006 |  | 19.11.2015 | ПС- , РП- , ТП- |  | 38953-006-57 | Опора | 0,38/0,22 |  | НН | NP73L1-8-1, 230/400В, 5-80А | 1 | 10746202 | 17.06.2014 | 10 | 17.06.2024 | нет | нет | нет | нет | нет | нет | нет | нет | 1 |  |  | Р | П
178 | Шевелев Алексей Вячеславович | Дурыкино дер., ДНП "Лисичкин лес", Лесничья ул., 8 | 38953-092 |  | 14.03.2017 | ПС- , РП- , ТП- |  | 38953-092-54 | Трубостойка | 0,38/0,22 |  | НН | NP73E.1-11-1, 230/400В, 5-80А | 1 | 04236564 | 10.12.2015 | 10 | 10.12.2025 | нет | нет | нет | нет | нет | нет | нет | нет | 1 |  |  | Р | П
179 | Власов Владимир Александрович | Дурыкино дер., ДНП "Лисичкин лес", Лесничья ул., 24 | 38953-158 |  | 01.02.2019 | ПС- , РП- , ТП- |  | 38953-158-53 | Щит наружной установки | 0,38/0,22 |  | НН | NP73E.1-11-1, 230/400В, 5-80А | 1 | 04281694 | 20.04.2018 | 10 | 20.04.2028 | нет | нет | нет | нет | нет | нет | нет | нет | 1 |  |  | Р | П
180 | Казакова Ирина Евгеньевна | Дурыкино дер., ДНП "Лисичкин лес", Лесничья ул., б/н, 5 | 38953-041 |  | 01.08.2016 | ПС- , РП- , ТП- |  | 38953-041-50 | Опора | 0,38/0,22 |  | НН | NP73E.1-11-1, 230/400В, 5-80А | 1 | 04239782 | 10.12.2015 | 10 | 10.12.2025 | нет | нет | нет | нет | нет | нет | нет | нет | 1 |  |  | Р | П
181 | Васильев Илья Александрович | Дурыкино дер., ДНП "Лисичкин лес", Лесничья ул., б/н, д.26 | 95181-543 |  | 05.05.2021 | ПС- , РП- , ТП- |  | 95181-543-31 | ВРЩ | 0,38/0,22 |  | НН | NP73E.1-11-1, 230/400В, 5-80А | 1 | 04980927 | 21.10.2020 | 10 | 21.10.2030 | нет | нет | нет | нет | нет | нет | нет | нет | 1 |  |  | Р | П
182 | Артамонова Галина Николаевна | Дурыкино дер., ДНП "Лисичкин лес", Лисичкина ул., 2 | 38953-061 |  | 13.09.2016 | ПС- , РП- , ТП- |  | 38953-061-54 | Трубостойка | 0,38/0,22 |  | НН | NP73E.1-11-1, 230/400В, 5-80А | 1 | 04237565 | 10.10.2015 | 10 | 10.10.2025 | нет | нет | нет | нет | нет | нет | нет | нет | 1 |  |  | Р | П
183 | Долгих Артем Владимирович | Дурыкино дер., ДНП "Лисичкин лес", Лисичкина ул., 11 | 38953-132 |  | 17.04.2018 | ПС- , РП- , ТП- |  | 38953-132-55 | Опора | 0,38/0,22 |  | НН | NP73E.1-11-1, 230/400В, 5-80А | 1 | 04222507 | 20.10.2016 | 10 | 20.10.2026 | нет | нет | нет | нет | нет | нет | нет | нет | 1 |  |  | Р | П
184 | Арутюнян Борис Володяевич | Дурыкино дер., ДНП "Лисичкин лес", Лисичкина ул., 13 | 38953-185 |  | 25.05.2022 | ПС- , РП- , ТП- |  | 38953-185-57 | Опора | 0,38/0,22 |  | НН | NP73E.1-11-1, 230/400В, 5-80А | 1 | 04281972 | 01.04.2018 | 10 | 01.04.2028 | нет | нет | нет | нет | нет | нет | нет | нет | 1 |  |  | Р | П
185 | Смысленова Маргарита Витальевна | Дурыкино дер., ДНП "Лисичкин лес", Лисичкина ул., 24 | 38953-142 |  | 26.06.2018 | ПС- , РП- , ТП- |  | 38953-142-52 | Опора | 0,38/0,22 |  | НН | NP73E.1-11-1, 230/400В, 5-80А | 1 | 04282314 | 10.04.2018 | 10 | 10.04.2028 | нет | нет | нет | нет | нет | нет | нет | нет | 1 |  |  | Р | П
186 | Лебедева Анна Сергеевна | Дурыкино дер., ДНП "Лисичкин лес", Лисичкина ул., 36 | 38953-111 |  | 03.08.2017 | ПС- , РП- , ТП- |  | 38953-111-52 | Опора | 0,38/0,22 |  | НН | NP73E.1-11-1, 230/400В, 5-80А | 1 | 04255651 | 10.09.2016 | 10 | 10.09.2026 | нет | нет | нет | нет | нет | нет | нет | нет | 1 |  |  | Р | П
187 | Егиазарян Асмик Лаертовна | Дурыкино дер., ДНП "Лисичкин лес", Мишуткина ул., 1 | 38953-105 |  | 13.06.2017 | ПС- , РП- , ТП- |  | 38953-105-51 | Опора | 0,38/0,22 |  | НН | NP73E.1-11-1, 230/400В, 5-80А | 1 | 04252227 | 20.12.2016 | 10 | 20.12.2026 | нет | нет | нет | нет | нет | нет | нет | нет | 1 |  |  | Р | П
188 | Шерачкова Ольга Дмитриевна | Дурыкино дер., ДНП "Лисичкин лес", Мишуткина ул., 5 | 38953-113 |  | 22.08.2017 | ПС- , РП- , ТП- |  | 38953-113-50 | Опора | 0,38/0,22 |  | НН | NP73E.1-11-1, 230/400В, 5-80А | 1 | 04253005 | 20.12.2016 | 10 | 20.12.2026 | нет | нет | нет | нет | нет | нет | нет | нет | 1 |  |  | Р | П
189 | Епифанова Анастасия Павловна | Дурыкино дер., ДНП "Лисичкин лес", Мишуткина ул., уч.8 | 38953-036 |  | 24.05.2016 | ПС- , РП- , ТП- |  | 38953-036-58 | Опора | 0,38/0,22 |  | НН | NP73L1-8-1, 230/400В, 5-80А | 1 | 11406987 | 29.08.2014 | 10 | 29.08.2024 | нет | нет | нет | нет | нет | нет | нет | нет | 1 |  |  | Р | П
190 | Султанова Адибахон Хамидуллоевна | Дурыкино дер., ДНП "Лисичкин лес", Мишуткина ул., 9 | 95181-540 |  | 10.02.2021 | ПС- , РП- , ТП- |  | 95181-540-34 | Щит наружной установки | 0,38/0,22 |  | НН | NP73E.1-11-1, 230/400В, 5-80А | 1 | 04215900 | 31.12.2016 | 10 | 31.12.2026 | нет | нет | нет | нет | нет | нет | нет | нет | 1 |  |  | Р | П
191 | Попкова Ирина Павловна | Дурыкино дер., ДНП "Лисичкин лес", Мишуткина ул., 10 | 38953-035 |  | 23.05.2016 | ПС- , РП- , ТП- |  | 38953-035-59 | Опора | 0,38/0,22 |  | НН | NP73E.1-11-1, 230/400В, 5-80А | 1 | 11440789 | 24.11.2014 | 10 | 24.11.2024 | нет | нет | нет | нет | нет | нет | нет | нет | 1 |  |  | Р | П
192 | Спиридонова Анастасия Викторовна | Дурыкино дер., КП "Лисички лес" Прилесная ул., 5 | 95181-547 |  | 13.07.2021 | ПС- , РП- , ТП- |  | 95181-547-37 | ВРЩ | 0,38/0,22 |  | НН | NP73E.1-11-1, 230/400В, 5-80А | 1 | 4723482 | 13.07.2021 | 10 | 13.07.2031 | нет | нет | нет | нет | нет | нет | нет | нет | 1 |  |  | Р | П
193 | Белова Ксения Сергеевна | Дурыкино дер., КП "Лисички лес" Прилесная ул., 17 | 95181-532 |  | 07.09.2020 | ПС- , РП- , ТП- |  | 95181-532-35 | ВРЩ | 0,38/0,22 |  | НН | NP73E.1-11-1, 230/400В, 5-80А | 1 | 04721458 | 19.03.2019 | 10 | 19.03.2029 | нет | нет | нет | нет | нет | нет | нет | нет | 1 |  |  | Р | П
194 | Максимова Анна Викторовна | Дурыкино дер., КП "Лисичкин лес", 50:09:0060309:247 | 95181-545 |  | 16.06.2021 | ПС- , РП- , ТП- |  | 95181-545-39 | ВРЩ | 0,38/0,22 |  | НН | NP73E.1-11-1, 230/400В, 5-80А | 1 | 04980873 | 21.10.2020 | 10 | 21.10.2030 | нет | нет | нет | нет | нет | нет | нет | нет | 1 |  |  | Р | П
195 | Щербаков Алексей Сергеевич | Дурыкино дер., КП "Лисичкин лес", 50:09:0060309:273 | 95181-536 |  | 18.11.2020 | ПС- , РП- , ТП- |  | 95181-536-31 | Трубостойка | 0,38/0,22 |  | НН | NP73E.1-11-1, 230/400В, 5-80А | 1 | 04911542 | 02.10.2019 | 10 | 02.10.2029 | нет | нет | нет | нет | нет | нет | нет | нет | 1 |  |  | Р | П
196 | Прокудин Анатолий Павлович | Дурыкино дер., КП "Лисичкин лес", 50:09:0060309:278 | 95181-534 |  | 19.10.2020 | ПС- , РП- , ТП- |  | 95181-534-33 | ВРЩ | 0,38/0,22 |  | НН | NP73E.1-11-1, 230/400В, 5-80А | 1 | 04723579 | 27.06.2019 | 10 | 27.06.2029 | нет | нет | нет | нет | нет | нет | нет | нет | 1 |  |  | Р | П
197 | Зверёк Геннадий Иванович | Дурыкино дер., КП "Лисичкин лес", 50:09:0060309:329 | 95181-568 |  | 26.08.2021 | ПС- , РП- , ТП- |  | 95181-568-30 | ВРЩ | 0,38/0,22 |  | НН | NP73E.1-11-1, 230/400В, 5-80А | 1 | 04979886 | 15.10.2020 | 10 | 15.10.2030 | нет | нет | нет | нет | нет | нет | нет | нет | 1 |  |  | Р | П
198 | Шарманкин Алексей Юрьевич | Дурыкино дер., КП "Лисичкин лес", 50:09:0060309:352 | 95181-529 |  | 02.07.2020 | ПС- , РП- , ТП- |  | 95181-529-31 | ВРЩ | 0,38/0,22 |  | НН | NP73E.1-11-1, 230/400В, 5-80А | 1 | 04296534 | 21.12.2018 | 10 | 21.12.2028 | нет | нет | нет | нет | нет | нет | нет | нет | 1 |  |  | Р | П
199 | Киракосян Аршак Ашотович | Дурыкино дер., КП "Лисичкин лес", 50:09:0060309:360 | 95181-542 |  | 04.05.2021 | ПС- , РП- , ТП- |  | 95181-542-32 | Опора | 0,38/0,22 |  | НН | NP73E.1-11-1, 230/400В, 5-80А | 1 | 04280436 | 30.04.2018 | 10 | 30.04.2028 | нет | нет | нет | нет | нет | нет | нет | нет | 1 |  |  | Р | П
200 | Арустамов Дмитрий Спартакович | Дурыкино дер., КП "Лисичкин лес", 50:09:0060309:387 | 95181-538 |  | 16.12.2020 | ПС- , РП- , ТП- |  | 95181-538-39 | ВРЩ | 0,38/0,22 |  | НН | NP73E.1-11-1, 230/400В, 5-80А | 1 | 05702831 | 10.03.2020 | 10 | 10.03.2030 | нет | нет | нет | нет | нет | нет | нет | нет | 1 |  |  | Р | П
201 | Елагин Евгений Иванович | Дурыкино дер., КП "Лисичкин лес", 50:09:0060309:413 | 95181-535 |  | 16.11.2020 | ПС- , РП- , ТП- |  | 95181-535-32 | ВРЩ | 0,38/0,22 |  | НН | NP73E.1-11-1, 230/400В, 5-80А | 1 | 04912541 | 30.01.2020 | 10 | 30.01.2030 | нет | нет | нет | нет | нет | нет | нет | нет | 1 |  |  | Р | П
202 | Андреев Геннадий Владимирович | Дурыкино дер., КП "Лисичкин лес", 50:09:0060309:455 | 95181-541 |  | 16.04.2021 | ПС- , РП- , ТП- |  | 95181-541-33 | ВРЩ | 0,38/0,22 |  | НН | NP73E.1-11-1, 230/400В, 5-80А | 1 | 04979233 | 15.10.2020 | 10 | 15.10.2030 | нет | нет | нет | нет | нет | нет | нет | нет | 1 |  |  | Р | П
203 | Салимзянова Анна Львовна | Дурыкино дер., КП "Лисичкин лес", 50:09:0060309:486 | 95181-546 |  | 18.06.2021 | ПС- , РП- , ТП- |  | 95181-546-38 | Опора | 0,38/0,22 |  | НН | NP73E.1-11-1, 230/400В, 5-80А | 1 | 04280491 | 30.04.2018 | 10 | 30.04.2028 | нет | нет | нет | нет | нет | нет | нет | нет | 1 |  |  | Р | П
204 | Глазовский Алексей Валерьевич | Дурыкино дер., КП "Лисичкин лес", 50:09:0060309:762 | 95181-539 |  | 10.02.2021 | ПС- , РП- , ТП- |  | 95181-539-38 | ВРЩ | 0,38/0,22 |  | НН | NP73E.1-11-1, 230/400В, 5-80А | 1 | 05702920 | 10.03.2020 | 10 | 10.03.2030 | нет | нет | нет | нет | нет | нет | нет | нет | 1 |  |  | Р | П
205 | Тмофеева Вера Владимировна | Дурыкино дер., КП "Лисичкин лес", 50:09:0060309:1095 | 95181-530 |  | 03.07.2020 | ПС- , РП- , ТП- |  | 95181-530-37 | ВРЩ | 0,38/0,22 |  | НН | NP73E.1-11-1, 230/400В, 5-80А | 1 | 04281404 | 30.04.2018 | 10 | 30.04.2028 | нет | нет | нет | нет | нет | нет | нет | нет | 1 |  |  | Р | П
206 | Григорьев Дмитрий Константинович | Дурыкино дер., КП "Лисичкин лес", 50:09:0060309:1152 | 95181-570 |  | 18.11.2021 | ПС- , РП- , ТП- |  | 95181-570-35 | Опора | 0,38/0,22 |  | НН | NP73E.1-11-1, 230/400В, 5-80А | 1 | 04911486 | 02.10.2019 | 10 | 02.10.2029 | нет | нет | нет | нет | нет | нет | нет | нет | 1 |  |  | Р | П
207 | Алексанян Амаяк Арменович | Дурыкино дер., КП "Лисичкин лес", 50:09:0060309:1152 | 95181-531 |  | 03.07.2020 | ПС- , РП- , ТП- |  | 95181-531-36 | ВРЩ | 0,38/0,22 |  | НН | NP73E.1-11-1, 230/400В, 5-80А | 1 | 04280173 | 30.04.2018 | 10 | 30.04.2028 | нет | нет | нет | нет | нет | нет | нет | нет | 1 |  |  | Р | П
208 | Ковыркин Павел Борисович | Дурыкино дер., 50:09:0060309:3180 | 95181-607 |  | 12.03.2025 | ПС- , РП- , ТП- |  | 95181-607-32 | ВРЩ | 0,38/0,22 |  | НН | CE 307 R33 145 | 1 | 012980204405033 | 2025-03-12 | 16 | 2041-03-12 | нет | нет | нет | нет | нет | нет | нет | нет | 1 |  |  | Р | П
Физические лица (бытовые потребители) Истра г., Котово д., Балтия мкр.
1 | Лукоянова Анна Валерьевна | Истра г., Котово д., Балтия мкр., 20 | 04466-830 |  | 04.02.2022 | ПС- , РП- , ТП- |  | 04466-830-41 | ВРЩ | 0,38/0,22 |  | НН | Меркурий 231 ART-01ш, 230/400В, 5-60А | 1 | 45708086 | 02.12.2021 | 16 | 02.12.2037 | нет | нет | нет | нет | нет | нет | нет | нет | 1 |  |  | Р | П
2 | Гусейнов Вагиф Абдулрзаевич | Истра г., Котово д., Балтия мкр., 36, . | 07099-923 |  | 26.05.2023 | ПС- , РП- , ТП- |  | 07099-923-27 | Опора | 0,38/0,22 |  | НН | Меркурий 231АТ-01, 380/220В, 5-60А | 1 | 44499334 | 31.12.2021 | 10 | 31.12.2031 | нет | нет | нет | нет | нет | нет | нет | нет | 1 |  |  | Р | П | Абонент с ОДН
3 | Чернов Григорий Александрович | Истра г., Котово д., Балтия мкр., 38, . | 04466-941 |  | 12.10.2022 | ПС- , РП- , ТП- |  | 04466-941-40 | ГБП | 0,38/0,22 |  | НН | СЕ307, 3x230/400В, 5(80)А | 1 | 012980197600737 | 29.11.2023 | 16 | 29.11.2039 | нет | нет | нет | нет | нет | нет | нет | нет | 1 |  |  | Р | П
5 | Гравшенков Виктор Аркадьевич | Истра г., Котово д., Балтия мкр., 68, . | 33252-251 |  | 04.10.2023 | ПС- , РП- , ТП- |  | 33252-251-12 | Опора | 0,38/0,22 |  | НН | Меркурий 231 АТ-01 I, Не определеноВ, 5-60А | 1 | 45698846 | 16.11.2021 | 10 | 16.11.2031 | нет | нет | нет | нет | нет | нет | нет | нет | 1 |  |  | Р | П | Абонент с ОДН
7 | Ким Александр Геннадьевич | Истра г., Котово д., Балтия мкр., 106, . | 04466-818 |  | 25.01.2022 | ПС- , РП- , ТП- |  | 04466-818-49 | ВРЩ | 0,38/0,22 |  | НН | Меркурий 231АТ-01, 380/220В, 5-60А | 1 | 44246417 | 09.04.2021 | 10 | 09.04.2031 | нет | нет | нет | нет | нет | нет | нет | нет | 1 |  |  | Р | П
8 | Субботин Игорь Вячеславович | Истра г., Котово д., Балтия мкр., 146 | 04466-829 |  | 04.02.2022 | ПС- , РП- , ТП- |  | 04466-829-45 | ВРЩ | 0,38/0,22 |  | НН | Меркурий 231АТ-01, 380/220В, 5-60А | 1 | 45705761 | 13.12.2021 | 10 | 13.12.2031 | нет | нет | нет | нет | нет | нет | нет | нет | 1 |  |  | Р | П
9 | Кирейкин Дмитрий Юрьевич | Истра г., Котово д., Балтия мкр., 168 | 04466-902 |  | 14.07.2022 | ПС- , РП- , ТП- |  | 04466-902-41 | ГБП | 0,38/0,22 |  | НН | Меркурий 231АТ-01, 380/220В, 5-60А | 1 | 46714800 | 19.04.2022 | 10 | 19.04.2032 | нет | нет | нет | нет | нет | нет | нет | нет | 1 |  |  | Р | П
11 | Новикова Анна Игоревна | Истра г., Котово д., Балтия мкр., 225, . | 33252-256 |  | 07.11.2023 | ПС- , РП- , ТП- |  | 33252-256-17 | ВРЩ | 0,38/0,22 |  | НН | Меркурий 231АТ-01, 380/220В, 5-60А | 1 | 47809414 | 15.08.2023 | 10 | 15.08.2033 | нет | нет | нет | нет | нет | нет | нет | нет | 1 |  |  | Р | П | Абонент с ОДН
12 | Махно Эльвира Викторовна | Истра г., Котово д., Балтия мкр., 244 | 25565-056 |  | 15.02.2024 | ПС- , РП- , ТП- |  | 25565-056-64 | ГБП | 0,38/0,22 |  | НН | Меркурий 231АТ-01, 380/220В, 5-60А | 1 | 47538774 | 14.11.2016 | 10 | 14.11.2026 | нет | нет | нет | нет | нет | нет | нет | нет | 1 |  |  | Р | И | Абонент с ОДН
13 | Табидзе Георгий Зауриевич | Истра г., Котово д., Балтия мкр., 268 | 33252-296 |  | 02.07.2024 | ПС- , РП- , ТП- |  | 33252-296-15 | Щит наружной установки | 0,38/0,22 |  | НН | Меркурий 236 ART-01, 230/400В, 5-60А | 1 | 49957055 | 10.06.2024 | 10 | 10.06.2034 | нет | нет | нет | нет | нет | нет | нет | нет | 1 |  |  | Р | И
14 | Володин Даниил Николаевич | Истра г., Котово д., Балтия мкр., 276, . | 33252-219 |  | 07.03.2023 | ПС- , РП- , ТП- |  | 33252-219-16 | Опора | 0,38/0,22 |  | НН | Меркурий 231АТ-01, 380/220В, 5-60А | 1 | 47522972 | 05.11.2022 | 10 | 05.11.2032 | нет | нет | нет | нет | нет | нет | нет | нет | 1 |  |  | Р | П | Абонент с ОДН
15 | Шандру Василе Григорьевич | Истра г., Котово д., Балтия мкр., 295 | 33252-218 |  | 06.03.2023 | ПС- , РП- , ТП- |  | 33252-218-17 | ВРЩ | 0,38/0,22 |  | НН | Меркурий 231АТ-01, 380/220В, 5-60А | 1 | 47127005 | 19.08.2022 | 10 | 19.08.2032 | нет | нет | нет | нет | нет | нет | нет | нет | 1 |  |  | Р | П | Абонент с ОДН
16 | Пятайкин Антон Павлович | Истра г., Котово д., Балтия мкр., 333 | 04466-862 |  | 23.03.2022 | ПС- , РП- , ТП- |  | 04466-862-40 | Опора | 0,38/0,22 |  | НН | Меркурий 231АТ-01, 380/220В, 5-60А | 1 | 31794721 | 31.12.2017 | 10 | 31.12.2027 | нет | нет | нет | нет | нет | нет | нет | нет | 1 |  |  | Р | П
17 | Оганян Самвел Хуршудович | Истра г., Котово д., Балтия мкр., 363, . | 33252-259 |  | 17.11.2023 | ПС- , РП- , ТП- |  | 33252-259-14 | Опора | 0,38/0,22 |  | НН | Меркурий 231АТ-01, 380/220В, 5-60А | 1 | 48033120 | 02.03.2023 | 10 | 02.03.2033 | нет | нет | нет | нет | нет | нет | нет | нет | 1 |  |  | Р | П | Абонент с ОДН
19 | Джабраилов Валерий Артурович | Истра г., Котово д., Балтия мкр., 441А, . | 07099-768 |  | 26.10.2022 | ПС- , РП- , ТП- |  | 07099-768-24 | ГБП | 0,38/0,22 |  | НН | МИРТЕК-32-РУ, 230/400В, 5-100А | 1 | 7210283162103 | 14.03.2022 | 16 | 14.03.2038 | нет | нет | нет | нет | нет | нет | нет | нет | 1 |  |  | Р | И
20 | Данилова Ольга Валерьевна | Истра г., Котово д., Балтия мкр., 471 | 07099-946 |  | 06.07.2023 | ПС- , РП- , ТП- |  | 07099-946-28 | ГБП | 0,38/0,22 |  | НН | Меркурий 234 ART(M) - 02, 230/400В, 5-100А | 1 | 46817067 | 30.05.2022 | 16 | 30.05.2038 | нет | нет | нет | нет | нет | нет | нет | нет | 1 |  |  | Р | И
21 | Цеслюк Мария Валентиновна | Истра г., Котово д., Балтия мкр., 50:08:0060178:92, . | 04466-859 |  | 14.03.2022 | ПС- , РП- , ТП- |  | 04466-859-46 | Опора | 0,38/0,22 |  | НН | Меркурий 231АТ-01, 380/220В, 5-60А | 1 | 45342605 | 05.10.2021 | 10 | 05.10.2031 | нет | нет | нет | нет | нет | нет | нет | нет | 1 |  |  | Р | П
22 | Богданов Владислав Николаевич | Истра г., Котово д., Балтия мкр., 50:08:0060178:201, . | 33252-213 |  | 17.02.2023 | ПС- , РП- , ТП- |  | 33252-213-12 | ВРЩ | 0,38/0,22 |  | НН | Меркурий 231АТ-01, 380/220В, 5-60А | 1 | 47539511 | 05.11.2022 | 10 | 05.11.2032 | нет | нет | нет | нет | нет | нет | нет | нет | 1 |  |  | Р | П | Абонент с ОДН
23 | Теймурова Эвелина Руслановна | Истра г., Котово д., Балтия мкр., 50:08:0060178:226, . | 04466-882 |  | 25.05.2022 | ПС- , РП- , ТП- |  | 04466-882-44 | ГБП | 0,38/0,22 |  | НН | Меркурий 231АТ-01, 380/220В, 5-60А | 1 | 44246912 | 23.01.2021 | 10 | 23.01.2031 | нет | нет | нет | нет | нет | нет | нет | нет | 1 |  |  | Р | П
24 | Гришина Мария Александровна | Истра г., Котово д., Балтия мкр., 50:08:0060178:322 | 33252-254 |  | 14.10.2023 | ПС- , РП- , ТП- |  | 33252-254-19 | ВРЩ | 0,38/0,22 |  | НН | Меркурий 236 ART-01 RS, 3х220/380В, 5(60)А | 1 | 47823722 | 01.01.2023 | 16 | 01.01.2039 | нет | нет | нет | нет | нет | нет | нет | нет | 1 |  |  | Р | П
25 | Сухареев Николай Николаевич | Истра г., Котово д., Балтия мкр., 50:08:0060178:408, . | 07099-846 |  | 05.01.2023 | ПС- , РП- , ТП- |  | 07099-846-25 | Опора | 0,38/0,22 |  | НН | Меркурий 231АТ-01, 380/220В, 5-60А | 1 | 42374616 | 31.12.2020 | 10 | 31.12.2030 | нет | нет | нет | нет | нет | нет | нет | нет | 1 |  |  | Р | П
26 | Удовенко Ирина Николаевна | Истра г., Котово д., Балтия мкр., 50:08:0060178:643 | 33252-235 |  | 15.05.2023 | ПС- , РП- , ТП- |  | 33252-235-14 | ВРЩ | 0,38/0,22 |  | НН | Меркурий 231АТ-01, 380/220В, 5-60А | 1 | 44247738 | 07.04.2021 | 10 | 07.04.2031 | нет | нет | нет | нет | нет | нет | нет | нет | 1 |  |  | Р | П | Абонент с ОДН
27 | Новосадович Надежда Вячеславовна | Истра г., Котово д., Балтия мкр., 50:08:0060178:668, . | 04466-925 |  | 19.12.2022 | ПС- , РП- , ТП- |  | 04466-925-42 | ВРЩ | 0,38/0,22 |  | НН | Меркурий 231АМ-01, 380/220В, 5-60А | 1 | 47121219 | 18.11.2022 | 10 | 18.11.2032 | нет | нет | нет | нет | нет | нет | нет | нет | 1 |  |  | Р | П
28 | Пятыгина Татьяна Николаевна | Истра г., Котово д., Балтия мк,105. | 04466-614 |  | 28.10.2019 | ПС- , РП- , ТП- |  | 04466-614-47 | ВРЩ | 0,38/0,22 |  | НН | Меркурий 231АТ-01 | 1 | 38335474 | 28.10.2019 | 10 | 2029-10-28 | нет | нет | нет | нет | нет | нет | нет | нет | 1 |  |  | Р | П
29 | Шубцова Елена Юрьевна | Истра г., Котово д., Балтия мк,159. | 04466-916 |  | 06.09.2022 | ПС- , РП- , ТП- |  | 04466-916-44 | ВРЩ | 0,38/0,22 |  | НН | Меркурий 231АТ-01 | 1 | 46726012 | 06.09.2022 | 10 | 2032-09-06 | нет | нет | нет | нет | нет | нет | нет | нет | 1 |  |  | Р | П
30 | Александров Алексей Германович | Истра г., Котово д., Балтия мк,225А. | 33252-217 |  | 03.03.2023 | ПС- , РП- , ТП- |  | 33252-217-18 | ВРЩ | 0,38/0,22 |  | НН | Меркурий 231АТ-01 | 1 | 47658060 | 03.03.2023 | 10 | 2033-03-03 | нет | нет | нет | нет | нет | нет | нет | нет | 1 |  |  | Р | П
31 | Шувалова Ольга Валерьевна | Истра г., Котово д., Балтия мк,339. | 33252-250 |  | 22.09.2023 | ПС- , РП- , ТП- |  | 33252-250-13 | ВРЩ | 0,38/0,22 |  | НН | Меркурий 231АТ-01 | 1 | 47852202 | 22.09.2023 | 10 | 2033-09-22 | нет | нет | нет | нет | нет | нет | нет | нет | 1 |  |  | Р | П
32 | Курылев Алексей Александрович | Истра г., Котово д., Балтия мк,14. | 33252-279 |  | 10.04.2024 | ПС- , РП- , ТП- |  | 33252-279-18 | ВРЩ | 0,38/0,22 |  | НН | Меркурий 231АТ-01 | 1 | 47820633 | 10.04.2024 | 10 | 2034-04-10 | нет | нет | нет | нет | нет | нет | нет | нет | 1 |  |  | Р | П
Физические лица (бытовые потребители) Котово дер.
9 | Силкан Игорь Дмитриевич | Котово дер., 107 | 33252-223 |  | 21.03.2023 | ПС-475, РП- , ТП-254/255 |  | 33252-223-19 | Опора | 0,38/0,22 |  | НН | Меркурий 231АТ-01, 380/220В, 5-60А | 1 | 47535798 | 14.11.2022 | 10 | 14.11.2032 | нет | нет | нет | нет | нет | нет | нет | нет | 1 |  |  | Р | П | Абонент с ОДН
11 | Игнатьева Светлана Александровна | Котово дер., кн145 | 33252-242 |  | 11.07.2023 | ПС-475, РП- , ТП-254/255 |  | 33252-242-14 | ВРЩ | 0,38/0,22 |  | НН | Меркурий 231АТ-01, 380/220В, 5-60А | 1 | 47502475 | 31.10.2022 | 10 | 31.10.2032 | нет | нет | нет | нет | нет | нет | нет | нет | 1 |  |  | Р | П | Абонент с ОДН
14 | Лисичникова Ирина Всеволодовна | Котово дер., 165 | 33252-265 |  | 22.01.2024 | ПС-475, РП- , ТП-254/255 |  | 33252-265-15 | Опора | 0,38/0,22 |  | НН | Меркурий 236 ART-01, 230/400В, 5-60А | 1 | 47824089 | 23.01.2023 | 16 | 23.01.2039 | нет | нет | нет | нет | нет | нет | нет | нет | 1 |  |  | Р | П | Абонент с ОДН
15 | Бердар Михаил Михайлович | Котово дер., кн176 | 04466-963 |  | 14.12.2022 | ПС-475, РП- , ТП-254/255 |  | 04466-963-42 | ВРЩ | 0,38/0,22 |  | НН | Меркурий 231АТ-01, 380/220В, 5-60А | 1 | 46310004 | 19.11.2022 | 10 | 19.11.2032 | нет | нет | нет | нет | нет | нет | нет | нет | 1 |  |  | Р | П | С ОДН
16 | Каюмов Муминджон Муротджонович | Котово дер., 225 | 33252-252 |  | 09.10.2023 | ПС-475, РП- , ТП-254/255 |  | 33252-252-11 | Опора | 0,38/0,22 |  | НН | Меркурий 231 АТ-01 I, Не определеноВ, 5-60А | 1 | 47504842 | 31.10.2022 | 10 | 31.10.2032 | нет | нет | нет | нет | нет | нет | нет | нет | 1 |  |  | Р | П | Абонент с ОДН
19 | Вакуленко Арина Сергеевна | Котово дер., 270 | 33252-212 |  | 08.02.2023 | ПС-475, РП- , ТП-254/255 |  | 33252-212-13 | Опора | 0,38/0,22 |  | НН | Меркурий 231АТ-01, 380/220В, 5-60А | 1 | 45705999 | 16.11.2021 | 10 | 16.11.2031 | нет | нет | нет | нет | нет | нет | нет | нет | 1 |  |  | Р | П | С ОДН
20 | Рамазанова Ашаханум Курбановна | Котово дер., кн284 | 33252-253 |  | 12.10.2023 | ПС-475, РП- , ТП-254/255 |  | 33252-253-10 | Опора | 0,38/0,22 |  | НН | Меркурий 231 АТ-01 I, Не определеноВ, 5-60А | 1 | 48674119 | 21.07.2023 | 10 | 21.07.2033 | нет | нет | нет | нет | нет | нет | нет | нет | 1 |  |  | Р | П | Абонент с ОДН
21 | Потапова Анастасия Викторовна | Котово дер., кн288 | 04466-844 |  | 19.02.2022 | ПС-475, РП- , ТП-254/255 |  | 04466-844-44 | Опора | 0,38/0,22 |  | НН | Меркурий 231АТ-01, 380/220В, 5-60А | 1 | 422250824 | 15.06.2020 | 10 | 15.06.2030 | нет | нет | нет | нет | нет | нет | нет | нет | 1 |  |  | Р | П | С ОДН
23 | Крайнов Сергей Анатольевич | Котово дер., 323 | 33252-243 |  | 20.07.2023 | ПС-475, РП- , ТП-254/255 |  | 33252-243-13 | Опора | 0,38/0,22 |  | НН | Меркурий 231АТ-01, 380/220В, 5-60А | 1 | 47566659 | 31.12.2022 | 10 | 31.12.2032 | нет | нет | нет | нет | нет | нет | нет | нет | 1 |  |  | Р | П | Абонент с ОДН
25 | Калачев Святослав Валерьевич | Котово дер., 367 | 33252-237 |  | 15.06.2023 | ПС-475, РП- , ТП-254/255 |  | 33252-237-12 | Опора | 0,38/0,22 |  | НН | Меркурий 231АТ-01, 380/220В, 5-60А | 1 | 47538622 | 14.11.2022 | 10 | 14.11.2032 | нет | нет | нет | нет | нет | нет | нет | нет | 1 |  |  | Р | П | Абонент с ОДН
26 | Елескина Евгения Валерьевна | Котово дер., кн.370 | 04466-888 |  | 27.06.2022 | ПС-475, РП- , ТП-254/255 |  | 04466-888-48 | Опора | 0,38/0,22 |  | НН | Меркурий 231АТ-01, 380/220В, 5-60А | 1 | 46283123 | 28.01.2022 | 10 | 28.01.2032 | нет | нет | нет | нет | нет | нет | нет | нет | 1 |  |  | Р | П | С ОДН
28 | Белоногова Анастасия Викторовна | Котово дер., 392 | 33252-216 |  | 03.03.2023 | ПС-475, РП- , ТП-254/255 |  | 33252-216-19 | Опора | 0,38/0,22 |  | НН | Меркурий 231АТ-01, 380/220В, 5-60А | 1 | 47554261 | 14.11.2022 | 10 | 14.11.2032 | нет | нет | нет | нет | нет | нет | нет | нет | 1 |  |  | Р | П | Абонент с ОДН
29 | Бабиор Евгения Александровна | Котово дер., кн407 | 33252-221 |  | 09.03.2023 | ПС-475, РП- , ТП-254/255 |  | 33252-221-11 | ВРЩ | 0,38/0,22 |  | НН | Меркурий 231АТ-01, 380/220В, 5-60А | 1 | 46282945 | 28.01.2022 | 10 | 28.01.2032 | нет | нет | нет | нет | нет | нет | нет | нет | 1 |  |  | Р | П | Абонент с ОДН
30 | Шалагина Лариса Сергеевна | Котово дер., кн427 | 33252-247 |  | 08.08.2023 | ПС-475, РП- , ТП-254/255 |  | 33252-247-19 | ВРЩ | 0,38/0,22 |  | НН | Меркурий 231АТ-01, 380/220В, 5-60А | 1 | 41181328 | 20.02.2020 | 10 | 20.02.2030 | нет | нет | нет | нет | нет | нет | нет | нет | 1 |  |  | Р | П | Абонент с ОДН
34 | Горбатов Константин Юрьевич | Котово дер., кн526 | 33252-210 |  | 02.02.2023 | ПС-475, РП- , ТП-254/255 |  | 33252-210-15 | ВРЩ | 0,38/0,22 |  | НН | Меркурий 231АТ-01, 380/220В, 5-60А | 1 | 46283083 | 18.11.2022 | 10 | 18.11.2032 | нет | нет | нет | нет | нет | нет | нет | нет | 1 |  |  | Р | П | Абонент с ОДН
56 | Николаев Владимир Владимирович | Котово дер., 12, 515 | 07099-843 |  | 05.01.2023 | ПС-475, РП- , ТП-254/255 |  | 07099-843-28 | Опора | 0,38/0,22 |  | НН | Меркурий 231АТ-01, 380/220В, 5-60А | 1 | 47505001 | 31.10.2022 | 10 | 31.10.2032 | нет | нет | нет | нет | нет | нет | нет | нет | 1 |  |  | Р | П
58 | Соклакова Наталья Викторовна | Котово дер., 35 | 04466-961 |  | 10.12.2022 | ПС- , РП- , ТП- |  | 04466-961-44 | Опора | 0,38/0,22 |  | НН | Меркурий 234, 3x230/400В, 5(100)А | 1 | 47274981 | 22.07.2022 | 16 | 22.07.2038 | нет | нет | нет | нет | нет | нет | нет | нет | 1 |  |  | Р | П
59 | Тонкой Андрей Игоревич | Котово дер., 134 | 04466-748 |  | 19.02.2022 | ПС- , РП- , ТП- |  | 04466-748-47 | ВРЩ | 0,38/0,22 |  | НН | Меркурий 231АТ-01, 380/220В, 5-60А | 1 | 45465977 | 16.12.2021 | 10 | 16.12.2031 | нет | нет | нет | нет | нет | нет | нет | нет | 1 |  |  | Р | П
60 | Соловьев Алексей Анатольевич | Котово дер., 180, . | 33252-203 |  | 11.01.2023 | ПС- , РП- , ТП- |  | 33252-203-15 | Опора | 0,38/0,22 |  | НН | Меркурий 231АТ-01, 380/220В, 5-60А | 1 | 47522912 | 05.11.2022 | 10 | 05.11.2032 | нет | нет | нет | нет | нет | нет | нет | нет | 1 |  |  | Р | П
61 | Смолина Елена Владимировна | Котово дер., 50:08:0060178:124 | 33252-244 |  | 20.07.2023 | ПС- , РП- , ТП- |  | 33252-244-12 | Опора | 0,38/0,22 |  | НН | Меркурий 231АТ-01, 380/220В, 5-60А | 1 | 47566730 | 01.01.2022 | 10 | 01.01.2032 | нет | нет | нет | нет | нет | нет | нет | нет | 1 |  |  | Р | П | Абонент с ОДН
62 | Малкин Николай Павлович | Котово дер., 50:08:0060178:228 | 04466-858 |  | 04.03.2022 | ПС- , РП- , ТП- |  | 04466-858-47 | Опора | 0,38/0,22 |  | НН | Меркурий 231АТ-01, 380/220В, 5-60А | 1 | 45528546 | 11.11.2021 | 10 | 11.11.2031 | нет | нет | нет | нет | нет | нет | нет | нет | 1 |  |  | Р | П
63 | Савочкина Анна Александровна | Котово дер., 50:08:0060178:287 | 33252-241 |  | 10.07.2023 | ПС- , РП- , ТП- |  | 33252-241-15 | ВРЩ | 0,38/0,22 |  | НН | Меркурий 231АТ-01, 380/220В, 5-60А | 1 | 47566142 | 14.11.2022 | 10 | 14.11.2032 | нет | нет | нет | нет | нет | нет | нет | нет | 1 |  |  | Р | П | Абонент с ОДН
64 | Шабардин Антон Александрович | Котово дер., 50:08:0060178:360 | 33252-228 |  | 10.04.2023 | ПС- , РП- , ТП- |  | 33252-228-14 | ВРЩ | 0,38/0,22 |  | НН | Меркурий 231АТ-01, 380/220В, 5-60А | 1 | 47326134 | 28.10.2022 | 10 | 28.10.2032 | нет | нет | нет | нет | нет | нет | нет | нет | 1 |  |  | Р | П | Абонент с ОДН
65 | Красовицкая Анна Ивановна | Котово дер., 50:08:0060178:424 | 33252-231 |  | 04.05.2023 | ПС- , РП- , ТП- |  | 33252-231-18 | ВРЩ | 0,38/0,22 |  | НН | Меркурий 231АТ-01, 380/220В, 5-60А | 1 | 47651712 | 08.12.2022 | 10 | 08.12.2032 | нет | нет | нет | нет | нет | нет | нет | нет | 1 |  |  | Р | П | Абонент с ОДН
66 | Савченкова Анастасия Александровна | Котово дер., 50:08:0060178:429, . | 33252-224 |  | 21.03.2023 | ПС- , РП- , ТП- |  | 33252-224-18 | Опора | 0,38/0,22 |  | НН | Меркурий 231АТ-01, 380/220В, 5-60А | 1 | 47538814 | 14.11.2022 | 10 | 14.11.2032 | нет | нет | нет | нет | нет | нет | нет | нет | 1 |  |  | Р | П | Абонент с ОДН
67 | Пузикова Жанна Луисовна | Котово дер., 50:08:0060178:469 | 04466-958 |  | 06.12.2022 | ПС- , РП- , ТП- |  | 04466-958-40 | Опора | 0,38/0,22 |  | НН | Меркурий 231АТ-01, 380/220В, 5-60А | 1 | 44230477 | 18.11.2022 | 10 | 18.11.2032 | нет | нет | нет | нет | нет | нет | нет | нет | 1 |  |  | Р | П
68 | Орехова Юлия Николаевна | Котово дер., 50:08:0060178:662 | 04466-815 |  | 22.01.2022 | ПС- , РП- , ТП- |  | 04466-815-42 | Опора | 0,38/0,22 |  | НН | Меркурий 231АТ-01, 380/220В, 5-60А | 1 | 45706002 | 01.01.2021 | 10 | 01.01.2031 | нет | нет | нет | нет | нет | нет | нет | нет | 1 |  |  | Р | П
69 | Марченко Владимир Витальевич Пырсина ЮА | Котово дер., 50:08:0060178:1000, . | 33252-225 |  | 21.03.2023 | ПС- , РП- , ТП- |  | 33252-225-17 | Опора | 0,38/0,22 |  | НН | Меркурий 231АТ-01, 380/220В, 5-60А | 1 | 47538664 | 14.11.2022 | 10 | 14.11.2032 | нет | нет | нет | нет | нет | нет | нет | нет | 1 |  |  | Р | П | Абонент с ОДН
70 | Вить Мария Геннадьевна | Котово дер., 50:08:0060178:1309 | 33252-249 |  | 20.09.2023 | ПС- , РП- , ТП- |  | 33252-249-17 | ВРЩ | 0,38/0,22 |  | НН | Меркурий 231АТ-01, 380/220В, 5-60А | 1 | 47913609 | 23.06.2023 | 10 | 23.06.2033 | нет | нет | нет | нет | нет | нет | нет | нет | 1 |  |  | Р | П | Абонент с ОДН
71 | Мутигуллин Тимур Рашидович | Котово дер., 50:08:0060178:1333 | 33252-236 |  | 23.05.2023 | ПС- , РП- , ТП- |  | 33252-236-13 | ВРЩ | 0,38/0,22 |  | НН | Меркурий 231АТ-01, 380/220В, 5-60А | 1 | 47538789 | 31.12.2022 | 10 | 31.12.2032 | нет | нет | нет | нет | нет | нет | нет | нет | 1 |  |  | Р | П | Абонент с ОДН
72 | Демиденко Алексей Валерьевич | Котово дер., Балтия мкр. | 04466-879 |  | 17.05.2022 | ПС- , РП- , ТП- |  | 04466-879-40 | Опора | 0,38/0,22 |  | НН | Меркурий 231АТ-01, 380/220В, 5-60А | 1 | 46221821 | 11.05.2022 | 10 | 11.05.2032 | нет | нет | нет | нет | нет | нет | нет | нет | 1 |  |  | Р | П | С ОДН
73 | Склярова Надежда Игоревна | Котово дер., Балтия мкр. | 04466-880 |  | 18.05.2022 | ПС- , РП- , ТП- |  | 04466-880-46 | Опора | 0,38/0,22 |  | НН | Меркурий 231АТ-01, 380/220В, 5-60А | 1 | 44508555 | 13.05.2021 | 10 | 13.05.2031 | нет | нет | нет | нет | нет | нет | нет | нет | 1 |  |  | Р | П | С ОДН
74 | Кузин Дмитрий Юрьевич | Котово дер., Балтия мкр. | 04466-918 |  | 08.09.2022 | ПС- , РП- , ТП- |  | 04466-918-42 | Опора | 0,38/0,22 |  | НН | Меркурий 231АТ-01, 380/220В, 5-60А | 1 | 46283088 | 19.08.2022 | 10 | 19.08.2032 | нет | нет | нет | нет | нет | нет | нет | нет | 1 |  |  | Р | П | С ОДН
75 | Кудрявцев Владимир Юрьевич | Котово дер., Балтия мкр. | 07099-845 |  | 05.01.2023 | ПС- , РП- , ТП- |  | 07099-845-26 | Опора | 0,38/0,22 |  | НН | Меркурий 231АТ-01, 380/220В, 5-60А | 1 | 47505584 | 31.10.2022 | 10 | 31.10.2032 | нет | нет | нет | нет | нет | нет | нет | нет | 1 |  |  | Р | П | С ОДН
76 | Баранник Ирина Федоровна | Котово дер., Балтия мкр., д.9 | 33252-233 |  | 12.05.2023 | ПС- , РП- , ТП- |  | 33252-233-16 | ВРЩ | 0,38/0,22 |  | НН | Меркурий 231АТ-01, 380/220В, 5-60А | 1 | 47502607 | 31.12.2022 | 10 | 31.12.2032 | нет | нет | нет | нет | нет | нет | нет | нет | 1 |  |  | Р | П | Абонент с ОДН
77 | Полонский Артем Валериевич | Котово дер., Балтия мкр., д.54 | 04466-922 |  | 19.09.2022 | ПС- , РП- , ТП- |  | 04466-922-45 | Опора | 0,38/0,22 |  | НН | Меркурий 231АТ-01, 380/220В, 5-60А | 1 | 46572010 | 14.03.2022 | 10 | 14.03.2032 | нет | нет | нет | нет | нет | нет | нет | нет | 1 |  |  | Р | П | С ОДН
78 | Крылов Максим Александрович | Котово дер., Балтия мкр., д.57А | 33252-205 |  | 16.01.2023 | ПС- , РП- , ТП- |  | 33252-205-13 | ВРЩ | 0,38/0,22 |  | НН | Меркурий 231АТ-01, 380/220В, 5-60А | 1 | 40977603 | 31.12.2020 | 10 | 31.12.2030 | нет | нет | нет | нет | нет | нет | нет | нет | 1 |  |  | Р | П | С ОДН
79 | Лебедева Ольга Владимировна | Котово дер., Балтия мкр., д.86 | 33252-211 |  | 02.02.2023 | ПС- , РП- , ТП- |  | 33252-211-14 | ВРЩ | 0,38/0,22 |  | НН | Меркурий 231АТ-01, 380/220В, 5-60А | 1 | 46572137 | 02.12.2022 | 10 | 02.12.2032 | нет | нет | нет | нет | нет | нет | нет | нет | 1 |  |  | Р | П | Абонент с ОДН
80 | Антонова Екатерина Сергеевна | Котово дер., Балтия мкр., д.87 | 33252-206 |  | 16.01.2023 | ПС- , РП- , ТП- |  | 33252-206-12 | ВРЩ | 0,38/0,22 |  | НН | Меркурий 231АТ-01, 380/220В, 5-60А | 1 | 47504565 | 02.12.2022 | 10 | 02.12.2032 | нет | нет | нет | нет | нет | нет | нет | нет | 1 |  |  | Р | П | С ОДН
81 | Калачев Станислав Валерьевич | Котово дер., Балтия мкр., 88 | 33252-220 |  | 07.03.2023 | ПС- , РП- , ТП- |  | 33252-220-12 | Опора | 0,38/0,22 |  | НН | Меркурий 231АТ-01, 380/220В, 5-60А | 1 | 47538636 | 31.12.2022 | 10 | 31.12.2032 | нет | нет | нет | нет | нет | нет | нет | нет | 1 |  |  | Р | П | Абонент с ОДН
82 | Кыштымова Мария Ренатовна | Котово дер., Балтия мкр., д.99 | 04466-767 |  | 27.06.2022 | ПС- , РП- , ТП- |  | 04466-767-42 | ВРЩ | 0,38/0,22 |  | НН | Меркурий 231АТ-01, 380/220В, 5-60А | 1 | 41243141 | 31.12.2020 | 10 | 31.12.2030 | нет | нет | нет | нет | нет | нет | нет | нет | 1 |  |  | Р | П | С ОДН
83 | Садомова Антонина Александровна | Котово дер., Балтия мкр., д.114 | 04466-772 |  | 15.12.2022 | ПС- , РП- , ТП- |  | 04466-772-44 | ВРЩ | 0,38/0,22 |  | НН | Меркурий 231АТ-01, 380/220В, 5-60А | 1 | 46752624 | 18.11.2022 | 10 | 18.11.2032 | нет | нет | нет | нет | нет | нет | нет | нет | 1 |  |  | Р | П | С ОДН
84 | Ионова Валентина Анатольевна | Котово дер., Балтия мкр., д.118 | 04466-927 |  | 22.09.2022 | ПС- , РП- , ТП- |  | 04466-927-40 | Опора | 0,38/0,22 |  | НН | Меркурий 231АТ-01, 380/220В, 5-60А | 1 | 46853639 | 19.08.2022 | 10 | 19.08.2032 | нет | нет | нет | нет | нет | нет | нет | нет | 1 |  |  | Р | П | С ОДН
85 | Домнина Анастасия Павловна | Котово дер., Балтия мкр., кн136 | 04466-873 |  | 20.04.2022 | ПС- , РП- , ТП- |  | 04466-873-46 | Опора | 0,38/0,22 |  | НН | Меркурий 231АТ-01, 380/220В, 5-60А | 1 | 34202214 | 31.12.2018 | 10 | 31.12.2028 | нет | нет | нет | нет | нет | нет | нет | нет | 1 |  |  | Р | П | С ОДН
86 | Зеленина Анна Вячеславовна | Котово дер., Балтия мкр., кн138 | 04466-876 |  | 25.04.2022 | ПС- , РП- , ТП- |  | 04466-876-43 | Опора | 0,38/0,22 |  | НН | Меркурий 231АТ-01, 380/220В, 5-60А | 1 | 41930200 | 15.05.2020 | 10 | 15.05.2030 | нет | нет | нет | нет | нет | нет | нет | нет | 1 |  |  | Р | П | С ОДН
87 | Отегов Александр Викторович | Котово дер., Балтия мкр., д.141 | 04466-896 |  | 11.07.2022 | ПС- , РП- , ТП- |  | 04466-896-47 | Опора | 0,38/0,22 |  | НН | Меркурий 231АТ-01, 380/220В, 5-60А | 1 | 46371351 | 28.04.2022 | 10 | 28.04.2032 | нет | нет | нет | нет | нет | нет | нет | нет | 1 |  |  | Р | П | С ОДН
88 | Филонова Наталия Алексеевна | Котово дер., Балтия мкр., д.158 | 04466-870 |  | 13.04.2022 | ПС- , РП- , ТП- |  | 04466-870-49 | Опора | 0,38/0,22 |  | НН | Меркурий 231АТ-01, 380/220В, 5-60А | 1 | 45624249 | 01.01.2021 | 10 | 01.01.2031 | нет | нет | нет | нет | нет | нет | нет | нет | 1 |  |  | Р | П | С ОДН
89 | Лисичников Константин Иванович | Котово дер., Балтия мкр., 165А | 33252-209 |  | 01.02.2023 | ПС- , РП- , ТП- |  | 33252-209-19 | Опора | 0,38/0,22 |  | НН | Меркурий 231АТ-01, 380/220В, 5-60А | 1 | 44230129 | 07.04.2021 | 10 | 07.04.2031 | нет | нет | нет | нет | нет | нет | нет | нет | 1 |  |  | Р | П | С ОДН
90 | Буланов Евгений Викторович | Котово дер., Балтия мкр., 171 | 04466-875 |  | 25.04.2022 | ПС- , РП- , ТП- |  | 04466-875-44 | Опора | 0,38/0,22 |  | НН | Меркурий 231АТ-01, 380/220В, 5-60А | 1 | 31049197 | 31.12.2017 | 10 | 31.12.2027 | нет | нет | нет | нет | нет | нет | нет | нет | 1 |  |  | Р | П | С ОДН
91 | Луцышин Андрей Михайлович | Котово дер., Балтия мкр., д.190 | 04466-773 |  | 16.12.2022 | ПС- , РП- , ТП- |  | 04466-773-43 | ВРЩ | 0,38/0,22 |  | НН | Меркурий 231АТ-01, 380/220В, 5-60А | 1 | 46309816 | 18.11.2022 | 10 | 18.11.2032 | нет | нет | нет | нет | нет | нет | нет | нет | 1 |  |  | Р | П | С ОДН
92 | Медведева Елена Юрьевна | Котово дер., Балтия мкр., 192 | 33252-245 |  | 25.07.2023 | ПС- , РП- , ТП- |  | 33252-245-11 | Опора | 0,38/0,22 |  | НН | Меркурий 231АТ-01, 380/220В, 5-60А | 1 | 47969603 | 10.02.2023 | 10 | 10.02.2033 | нет | нет | нет | нет | нет | нет | нет | нет | 1 |  |  | Р | П | Абонент с ОДН
93 | Амбурцев Максим Владимирович | Котово дер., Балтия мкр., 192А | 33252-229 |  | 12.04.2023 | ПС- , РП- , ТП- |  | 33252-229-13 | ГБП | 0,38/0,22 |  | НН | СЕ307, 3x230/400В, 5(80)А | 1 | 012980197516270 | 28.02.2024 | 16 | 28.02.2040 | нет | нет | нет | нет | нет | нет | нет | нет | 1 |  |  | Р | П | Абонент с ОДН
94 | Васильков Дмитрий Александрович | Котово дер., Балтия мкр., 203 | 07099-851 |  | 20.01.2023 | ПС- , РП- , ТП- |  | 07099-851-27 | Опора | 0,38/0,22 |  | НН | Меркурий 231АТ-01, 380/220В, 5-60А | 1 | 47325523 | 02.12.2022 | 10 | 02.12.2032 | нет | нет | нет | нет | нет | нет | нет | нет | 1 |  |  | Р | П | С ОДН
95 | Семенихин Андрей Владимирович | Котово дер., Балтия мкр., 232 | 04466-825 |  | 04.02.2022 | ПС- , РП- , ТП- |  | 04466-825-49 | ВРЩ | 0,38/0,22 |  | НН | Меркурий 231АТ-01, 380/220В, 5-60А | 1 | 43230299 | 31.12.2020 | 10 | 31.12.2030 | нет | нет | нет | нет | нет | нет | нет | нет | 1 |  |  | Р | П | С ОДН
96 | Кобенякова Татьяна Ермолаевна | Котово дер., Балтия мкр., д.236 | 04466-771 |  | 15.12.2022 | ПС- , РП- , ТП- |  | 04466-771-45 | ВРЩ | 0,38/0,22 |  | НН | Меркурий 231АТ-01, 380/220В, 5-60А | 1 | 47504160 | 18.11.2022 | 10 | 18.11.2032 | нет | нет | нет | нет | нет | нет | нет | нет | 1 |  |  | Р | П | С ОДН
97 | Ильина Елена Валерьевна | Котово дер., Балтия мкр., 263 | 04466-960 |  | 10.12.2022 | ПС- , РП- , ТП- |  | 04466-960-45 | Опора | 0,38/0,22 |  | НН | СЕ 301 R33.145 JAZ, 230/400В, 5-60А | 1 | 008841169102331 | 31.12.2021 | 10 | 31.12.2031 | нет | нет | нет | нет | нет | нет | нет | нет | 1 |  |  | Р | П | С ОДН
98 | Абрамов Алексей Георгиевич | Котово дер., Балтия мкр., д.265 | 04466-962 |  | 13.12.2022 | ПС- , РП- , ТП- |  | 04466-962-43 | ВРЩ | 0,38/0,22 |  | НН | Меркурий 231АТ-01, 380/220В, 5-60А | 1 | 47522716 | 19.11.2022 | 10 | 19.11.2032 | нет | нет | нет | нет | нет | нет | нет | нет | 1 |  |  | Р | П | С ОДН
99 | Корытина Елена Николаевна | Котово дер., Балтия мкр., д.272 | 04466-952 |  | 18.11.2022 | ПС- , РП- , ТП- |  | 04466-952-46 | ВРЩ | 0,38/0,22 |  | НН | Меркурий 231АТ-01, 380/220В, 5-60А | 1 | 44680062 | 31.12.2021 | 10 | 31.12.2031 | нет | нет | нет | нет | нет | нет | нет | нет | 1 |  |  | Р | П | С ОДН
100 | Столярчук Сергей Николаевич | Котово дер., Балтия мкр., д.290 | 04466-869 |  | 12.04.2022 | ПС- , РП- , ТП- |  | 04466-869-43 | Опора | 0,38/0,22 |  | НН | Меркурий 231АТ-01, 380/220В, 5-60А | 1 | 26165255 | 31.12.2016 | 10 | 31.12.2026 | нет | нет | нет | нет | нет | нет | нет | нет | 1 |  |  | Р | П | С ОДН
101 | Дергачев Вячеслав | Котово дер., Балтия мкр., д.296 | 04466-874 |  | 20.04.2022 | ПС- , РП- , ТП- |  | 04466-874-45 | Опора | 0,38/0,22 |  | НН | Меркурий 231АТ-01, 380/220В, 5-60А | 1 | 45698855 | 31.12.2021 | 10 | 31.12.2031 | нет | нет | нет | нет | нет | нет | нет | нет | 1 |  |  | Р | П | С ОДН
102 | Дударова Ольга Владимировна | Котово дер., Балтия мкр., д.300 | 33252-207 |  | 16.01.2023 | ПС- , РП- , ТП- |  | 33252-207-11 | ВРЩ | 0,38/0,22 |  | НН | Меркурий 231АТ-01, 380/220В, 5-60А | 1 | 47504840 | 31.10.2022 | 10 | 31.10.2032 | нет | нет | нет | нет | нет | нет | нет | нет | 1 |  |  | Р | П | С ОДН
103 | Трофименко Наталья Геннадьевна | Котово дер., Балтия мкр., 308 | 07099-850 |  | 19.01.2023 | ПС- , РП- , ТП- |  | 07099-850-28 | Опора | 0,38/0,22 |  | НН | Меркурий 231АТ-01, 380/220В, 5-60А | 1 | 42478598 | 31.12.2020 | 10 | 31.12.2030 | нет | нет | нет | нет | нет | нет | нет | нет | 1 |  |  | Р | П | С ОДН
104 | Пауль Станислав Юрьевич | Котово дер., Балтия мкр., 310 | 33252-204 |  | 12.01.2023 | ПС- , РП- , ТП- |  | 33252-204-14 | Опора | 0,38/0,22 |  | НН | Меркурий 231АТ-01, 380/220В, 5-60А | 1 | 44695096 | 15.06.2021 | 10 | 15.06.2031 | нет | нет | нет | нет | нет | нет | нет | нет | 1 |  |  | Р | П | С ОДН
105 | Бабинович Виктория Владимировна | Котово дер., Балтия мкр., д.313 | 04466-928 |  | 23.09.2022 | ПС- , РП- , ТП- |  | 04466-928-49 | Опора | 0,38/0,22 |  | НН | Меркурий 231АТ-01, 380/220В, 5-60А | 1 | 44052391 | 31.12.2021 | 10 | 31.12.2031 | нет | нет | нет | нет | нет | нет | нет | нет | 1 |  |  | Р | П | С ОДН
106 | Ерохова Светлана Юрьевна | Котово дер., Балтия мкр., д.319 | 33252-257 |  | 07.11.2023 | ПС- , РП- , ТП- |  | 33252-257-16 | Щит наружной установки | 0,38/0,22 |  | НН | Меркурий 231АТ-01, 380/220В, 5-60А | 1 | 47661986 | 01.02.2023 | 10 | 01.02.2033 | нет | нет | нет | нет | нет | нет | нет | нет | 1 |  |  | Р | П | Абонент с ОДН
107 | Скарюкина Екатерина Вячеславовна | Котово дер., Балтия мкр., 344 | 04462-975 |  | 14.02.2022 | ПС- , РП- , ТП- |  | 04462-975-43 | ГБП | 0,38/0,22 |  | НН | МИРТЕК-32-РУ, 230/400В, 5-100А | 1 | 5210280858552 | 14.12.2021 | 16 | 14.12.2037 | нет | нет | нет | нет | нет | нет | нет | нет | 1 |  |  | Р | И | С ОДН
108 | Завьялова Анастасия Дмитриевна | Котово дер., Балтия мкр., 369 | 33252-230 |  | 18.04.2023 | ПС- , РП- , ТП- |  | 33252-230-19 | Опора | 0,38/0,22 |  | НН | Меркурий 231АТ-01, 380/220В, 5-60А | 1 | 47554058 | 31.12.2022 | 10 | 31.12.2032 | нет | нет | нет | нет | нет | нет | нет | нет | 1 |  |  | Р | П | Абонент с ОДН
109 | Онищенко Владимир Олегович | Котово дер., Балтия мкр., кн380 | 04466-877 |  | 04.05.2022 | ПС- , РП- , ТП- |  | 04466-877-42 | ВРЩ | 0,38/0,22 |  | НН | Меркурий 231АТ-01, 380/220В, 5-60А | 1 | 44140941 | 31.12.2021 | 10 | 31.12.2031 | нет | нет | нет | нет | нет | нет | нет | нет | 1 |  |  | Р | П | С ОДН
110 | Любчик Алексей Иванович | Котово дер., Балтия мкр., д.425 | 07099-742 |  | 03.10.2022 | ПС- , РП- , ТП- |  | 07099-742-26 | Трубостойка | 0,38/0,22 |  | НН | Меркурий 234 ART-01, 230/400В, 5-60А | 1 | 46807979 | 23.05.2022 | 16 | 23.05.2038 | нет | нет | нет | нет | нет | нет | нет | нет | 1 |  |  | Р | И | С ОДН
112 | Леонидов Владимир Евгеньевич | Котово дер., Балтия мкр., д.450А | 07099-708 |  | 21.07.2022 | ПС- , РП- , ТП- |  | 07099-708-22 | ГБП | 0,38/0,22 |  | НН | МИРТЕК-32-РУ, 230/400В, 5-100А | 1 | 7210283156541 | 17.01.2022 | 16 | 17.01.2038 | нет | нет | нет | нет | нет | нет | нет | нет | 1 |  |  | Р | И | С ОДН
113 | Ельская Ольга Петровна | Котово дер., Балтия мкр., 458 | 07099-629 |  | 12.05.2022 | ПС- , РП- , ТП- |  | 07099-629-22 | ГБП | 0,38/0,22 |  | НН | МИРТЕК-32-РУ, 230/400В, 5-100А | 1 | 8210283110797 | 16.12.2021 | 16 | 16.12.2037 | нет | нет | нет | нет | нет | нет | нет | нет | 1 |  |  | Р | И | С ОДН
114 | Курбанов Артур Русланович | Котово дер., Балтия мкр., кн600 | 04466-268 |  | 02.09.2020 | ПС- , РП- , ТП- |  | 04466-268-46 | Трубостойка | 0,38/0,22 |  | НН | Меркурий 231АМ-01, 380/220В, 5-60А | 1 | 42127162 | 08.06.2020 | 10 | 08.06.2030 | нет | нет | нет | нет | нет | нет | нет | нет | 1 |  |  | Р | П | С ОДН
115 | Кофтуняк Юрий Иванович | Котово дер., Балтия мкр., 1058 | 07099-921 |  | 25.05.2023 | ПС- , РП- , ТП- |  | 07099-921-29 | Опора | 0,38/0,22 |  | НН | Меркурий 231АТ-01, 380/220В, 5-60А | 1 | 47538649 | 14.11.2022 | 10 | 14.11.2032 | нет | нет | нет | нет | нет | нет | нет | нет | 1 |  |  | Р | П | Абонент с ОДН
116 | Ерпылев Александр Алексеевич | Котово дер., Балтия мкр., 1176 | 07099-668 |  | 14.07.2022 | ПС- , РП- , ТП- |  | 07099-668-21 | ГБП | 0,38/0,22 |  | НН | МИРТЕК-32-РУ, 230/400В, 5-100А | 1 | 7210283161556 | 21.03.2022 | 16 | 21.03.2038 | нет | нет | нет | нет | нет | нет | нет | нет | 1 |  |  | Р | И | С ОДН
117 | Медведева Елена Юрьевна | Котово дер., Балтия мкр., кн1231 | 33252-234 |  | 15.05.2023 | ПС- , РП- , ТП- |  | 33252-234-15 | ВРЩ | 0,38/0,22 |  | НН | Меркурий 231АТ-01, 380/220В, 5-60А | 1 | 47538696 | 31.12.2022 | 10 | 31.12.2032 | нет | нет | нет | нет | нет | нет | нет | нет | 1 |  |  | Р | П | Абонент с ОДН
118 | Пушкарь Константин Сергеевич | Котово дер., Балтия мкр., 1276 | 33252-222 |  | 15.03.2023 | ПС- , РП- , ТП- |  | 33252-222-10 | Опора | 0,38/0,22 |  | НН | Меркурий 231АТ-01, 380/220В, 5-60А | 1 | 47638312 | 31.12.2022 | 10 | 31.12.2032 | нет | нет | нет | нет | нет | нет | нет | нет | 1 |  |  | Р | П | Абонент с ОДН
119 | Тен Дмитрий Романович | Котово дер., Балтия мкр., 3 | 04466-571 |  | 08.02.2019 | ПС- , РП- , ТП- | вводные контакты автомата в ВРУ | 04466-571-49 | Щит наружной установки | 0,38/0,22 |  | НН | Меркурий 231АТ-01, 380/220В, 5-60А | 1 | 33371963 | 04.01.2018 | 10 | 04.01.2028 | нет | нет | нет | нет | нет | нет | нет | нет | 1 |  |  | Р | П
120 | Чемеков Константин Леонидович | Котово дер., Балтия мкр., 4 | 04466-667 |  | 05.04.2020 | ПС- , РП- , ТП- |  | 04466-667-49 | Опора | 0,38/0,22 |  | НН | Меркурий 231АТ-01, 380/220В, 5-60А | 1 | 37797700 | 14.03.2019 | 10 | 14.03.2029 | нет | нет | нет | нет | нет | нет | нет | нет | 1 |  |  | Р | П
121 | Евтушенко Алевтина Николаевна | Котово дер., Балтия мкр., 4 | 04466-742 |  | 24.12.2021 | ПС- , РП- , ТП- |  | 04466-742-43 | Установлен на ПЦ | 0,38/0,22 |  | НН | Меркурий 231АТ-01, 380/220В, 5-60А | 1 | 45342894 | 05.10.2021 | 10 | 05.10.2031 | нет | нет | нет | нет | нет | нет | нет | нет | 1 |  |  | Р | П
122 | Беляничев Максим Геннадьевич | Котово дер., Балтия мкр., 6 | 04466-555 |  | 01.12.2018 | ПС- , РП- , ТП- |  | 04466-555-41 | Опора | 0,38/0,22 |  | НН | Меркурий 231АТ-01, 380/220В, 5-60А | 1 | 35629392 | 13.08.2018 | 10 | 13.08.2028 | нет | нет | нет | нет | нет | нет | нет | нет | 1 |  |  | Р | П
123 | Князева Альбина Николаевна | Котово дер., Балтия мкр., 6, 66 | 04466-758 |  | 24.02.2022 | ПС- , РП- , ТП- |  | 04466-758-44 | Опора | 0,38/0,22 |  | НН | Меркурий 231АТ-01, 230/400В, 5-60А | 1 | 44695343 | 30.06.2021 | 10 | 30.06.2031 | нет | нет | нет | нет | нет | нет | нет | нет | 1 |  |  | Р | П
124 | Есипова Светлана Анатольевна | Котово дер., Балтия мкр., 7 | 04466-267 |  | 01.08.2019 | ПС- , РП- , ТП- |  | 04466-267-47 | Опора | 0,38/0,22 |  | НН | Меркурий 231АТ-01, 380/220В, 5-60А | 1 | 38137591 | 10.04.2019 | 10 | 10.04.2029 | нет | нет | нет | нет | нет | нет | нет | нет | 1 |  |  | Р | П
125 | Гопошко Ирина Николаевна | Котово дер., Балтия мкр., 7, д.72 | 04466-868 |  | 08.04.2022 | ПС- , РП- , ТП- |  | 04466-868-44 | Опора | 0,38/0,22 |  | НН | Меркурий 231АТ-01, 380/220В, 5-60А | 1 | 46305491 | 28.01.2022 | 10 | 28.01.2032 | нет | нет | нет | нет | нет | нет | нет | нет | 1 |  |  | Р | П
126 | Иванченко Мария Александровна | Котово дер., Балтия мкр., 8 | 04466-672 |  | 23.11.2020 | ПС- , РП- , ТП- |  | 04466-672-41 | Щит наружной установки | 0,38/0,22 |  | НН | Меркурий 231АТ-01, 230/400В, 5-60А | 1 | 41571619 | 19.03.2020 | 10 | 19.03.2030 | нет | нет | нет | нет | нет | нет | нет | нет | 1 |  |  | Р | П
127 | Борисов Алексей Владимирович | Котово дер., Балтия мкр., 10, д.47 | 04466-835 |  | 08.02.2022 | ПС- , РП- , ТП- |  | 04466-835-46 | ВРЩ | 0,38/0,22 |  | НН | Меркурий 231АТ-01, 380/220В, 5-60А | 1 | 41222292 | 20.02.2020 | 10 | 20.02.2030 | нет | нет | нет | нет | нет | нет | нет | нет | 1 |  |  | Р | П
128 | Шамриков Андрей Михайлович | Котово дер., Балтия мкр., 10, д.108 | 04466-755 |  | 19.02.2022 | ПС- , РП- , ТП- |  | 04466-755-47 | ВРЩ | 0,38/0,22 |  | НН | Меркурий 231АТ-01, 380/220В, 5-60А | 1 | 45706171 | 16.10.2021 | 10 | 16.10.2031 | нет | нет | нет | нет | нет | нет | нет | нет | 1 |  |  | Р | П
129 | Королева Наталия Николаевна | Котово дер., Балтия мкр., 10, кн116 | 04466-855 |  | 03.03.2022 | ПС- , РП- , ТП- |  | 04466-855-40 | Опора | 0,38/0,22 |  | НН | Меркурий 231АТ-01, 380/220В, 5-60А | 1 | 45706110 | 21.11.2021 | 10 | 21.11.2031 | нет | нет | нет | нет | нет | нет | нет | нет | 1 |  |  | Р | П
130 | Белоусов Константин Николаевич | Котово дер., Балтия мкр., 10, д.129 | 04466-832 |  | 04.02.2022 | ПС- , РП- , ТП- |  | 04466-832-49 | ВРЩ | 0,38/0,22 |  | НН | Меркурий 231АТ-01, 380/220В, 5-60А | 1 | 45706300 | 13.12.2021 | 10 | 13.12.2031 | нет | нет | нет | нет | нет | нет | нет | нет | 1 |  |  | Р | П
131 | Леонова Марина Юрьевна | Котово дер., Балтия мкр., 10, уч.160 | 04466-819 |  | 25.01.2022 | ПС- , РП- , ТП- |  | 04466-819-48 | ВРЩ | 0,38/0,22 |  | НН | Меркурий 231АТ-01, 380/220В, 5-60А | 1 | 45705840 | 21.11.2021 | 10 | 21.11.2031 | нет | нет | нет | нет | нет | нет | нет | нет | 1 |  |  | Р | П
132 | Колосов Александр Владимирович | Котово дер., Балтия мкр., 10, д.161 | 04466-839 |  | 13.02.2022 | ПС- , РП- , ТП- |  | 04466-839-42 | ВРЩ | 0,38/0,22 |  | НН | Меркурий 231АТ-01, 380/220В, 5-60А | 1 | 44356652 | 05.05.2021 | 10 | 05.05.2031 | нет | нет | нет | нет | нет | нет | нет | нет | 1 |  |  | Р | П
133 | Раднаева Галина Николаевна | Котово дер., Балтия мкр., 10, д.166 | 04466-845 |  | 25.02.2022 | ПС- , РП- , ТП- |  | 04466-845-43 | Опора | 0,38/0,22 |  | НН | Меркурий 231АТ-01, 380/220В, 5-60А | 1 | 45698907 | 26.01.2022 | 10 | 26.01.2032 | нет | нет | нет | нет | нет | нет | нет | нет | 1 |  |  | Р | П
134 | Стеклова Екатерина Вячеславовна | Котово дер., Балтия мкр., 10, д.175 | 04466-757 |  | 19.02.2022 | ПС- , РП- , ТП- |  | 04466-757-45 | ВРЩ | 0,38/0,22 |  | НН | Меркурий 231 ART-01ш, 230/400В, 5-60А | 1 | 45864082 | 07.12.2021 | 16 | 07.12.2037 | нет | нет | нет | нет | нет | нет | нет | нет | 1 |  |  | Р | П
135 | Честикин Максим Геннадьевич | Котово дер., Балтия мкр., 10, д.182 | 04466-852 |  | 03.03.2022 | ПС- , РП- , ТП- |  | 04466-852-43 | Опора | 0,38/0,22 |  | НН | Меркурий 231АТ-01, 380/220В, 5-60А | 1 | 46010375 | 23.12.2021 | 10 | 23.12.2031 | нет | нет | нет | нет | нет | нет | нет | нет | 1 |  |  | Р | П
136 | Марченко Юлия Николаевна | Котово дер., Балтия мкр., 10, кн192 | 04466-823 |  | 04.02.2022 | ПС- , РП- , ТП- |  | 04466-823-41 | ВРЩ | 0,38/0,22 |  | НН | Меркурий 231АТ-01, 380/220В, 5-60А | 1 | 45705773 | 13.12.2021 | 10 | 13.12.2031 | нет | нет | нет | нет | нет | нет | нет | нет | 1 |  |  | Р | П
137 | Иргалиев Тимур Илдарович | Котово дер., Балтия мкр., 10, д.194 | 04466-826 |  | 04.02.2022 | ПС- , РП- , ТП- |  | 04466-826-48 | ВРЩ | 0,38/0,22 |  | НН | Меркурий 231АТ-01, 380/220В, 5-60А | 1 | 45705769 | 13.12.2021 | 10 | 13.12.2031 | нет | нет | нет | нет | нет | нет | нет | нет | 1 |  |  | Р | П
138 | Иванова Елена Ивановна | Котово дер., Балтия мкр., 10, 221 | 33252-215 |  | 22.02.2023 | ПС- , РП- , ТП- |  | 33252-215-10 | Опора | 0,38/0,22 |  | НН | Меркурий 231АТ-01, 380/220В, 5-60А | 1 | 47554898 | 08.11.2022 | 10 | 08.11.2032 | нет | нет | нет | нет | нет | нет | нет | нет | 1 |  |  | Р | П
139 | Осокина Мария Анатольевна | Котово дер., Балтия мкр., 10, д.250 | 04466-849 |  | 25.02.2022 | ПС- , РП- , ТП- |  | 04466-849-49 | Опора | 0,38/0,22 |  | НН | Меркурий 231АТ-01, 380/220В, 5-60А | 1 | 45961285 | 11.02.2022 | 10 | 11.02.2032 | нет | нет | нет | нет | нет | нет | нет | нет | 1 |  |  | Р | П
140 | Кржановский Вячеслав Валерьевич | Котово дер., Балтия мкр., 10, д.251 | 04466-854 |  | 03.03.2022 | ПС- , РП- , ТП- |  | 04466-854-41 | Опора | 0,38/0,22 |  | НН | Меркурий 231АТ-01, 380/220В, 5-60А | 1 | 45721497 | 16.01.2022 | 10 | 16.01.2032 | нет | нет | нет | нет | нет | нет | нет | нет | 1 |  |  | Р | П
141 | Ксенева Светлана Анатольевна | Котово дер., Балтия мкр., 10, д267 | 04466-856 |  | 04.03.2022 | ПС- , РП- , ТП- |  | 04466-856-49 | Опора | 0,38/0,22 |  | НН | Меркурий 231АТ-01, 380/220В, 5-60А | 1 | 45342410 | 05.10.2021 | 10 | 05.10.2031 | нет | нет | нет | нет | нет | нет | нет | нет | 1 |  |  | Р | П
142 | Горбачев Владимир Валентинович | Котово дер., Балтия мкр., 10, д.278 | 04466-853 |  | 03.03.2022 | ПС- , РП- , ТП- |  | 04466-853-42 | Опора | 0,38/0,22 |  | НН | Меркурий 231АТ-01, 380/220В, 5-60А | 1 | 45926259 | 18.12.2021 | 10 | 18.12.2031 | нет | нет | нет | нет | нет | нет | нет | нет | 1 |  |  | Р | П
143 | Карманова Владислава Владимировна | Котово дер., Балтия мкр., 10, 297 | 04466-821 |  | 03.02.2022 | ПС- , РП- , ТП- |  | 04466-821-43 | Щит наружной установки | 0,38/0,22 |  | НН | Меркурий 231АТ-01, 380/220В, 5-60А | 1 | 45989001 | 23.12.2021 | 10 | 23.12.2031 | нет | нет | нет | нет | нет | нет | нет | нет | 1 |  |  | Р | П
144 | Быковский Роман Сергеевич | Котово дер., Балтия мкр., 10, д.342 | 04466-836 |  | 09.02.2022 | ПС- , РП- , ТП- |  | 04466-836-45 | ВРЩ | 0,38/0,22 |  | НН | Меркурий 231АТ-01, 380/220В, 5-60А | 1 | 43324208 | 29.11.2020 | 10 | 29.11.2030 | нет | нет | нет | нет | нет | нет | нет | нет | 1 |  |  | Р | П
145 | Хузиахметов Руслан Рафаилович | Котово дер., Балтия мкр., 10, кн.386 | 04466-848 |  | 25.02.2022 | ПС- , РП- , ТП- |  | 04466-848-40 | Опора | 0,38/0,22 |  | НН | Меркурий 231АТ-01, 380/220В, 5-60А | 1 | 45705747 | 13.12.2021 | 10 | 13.12.2031 | нет | нет | нет | нет | нет | нет | нет | нет | 1 |  |  | Р | П
146 | Стужина Татьяна Александровна | Котово дер., Балтия мкр., 10, кн428 | 04466-857 |  | 04.03.2022 | ПС- , РП- , ТП- |  | 04466-857-48 | Опора | 0,38/0,22 |  | НН | Меркурий 231АТ-01, 380/220В, 5-60А | 1 | 43641072 | 01.01.2021 | 10 | 01.01.2031 | нет | нет | нет | нет | нет | нет | нет | нет | 1 |  |  | Р | П
147 | Рыжков Евгений Владимирович | Котово дер., Балтия мкр., 10, кн432 | 04466-822 |  | 04.02.2022 | ПС- , РП- , ТП- |  | 04466-822-42 | ВРЩ | 0,38/0,22 |  | НН | Меркурий 231АТ-01, 380/220В, 5-60А | 1 | 45721492 | 13.12.2021 | 10 | 13.12.2031 | нет | нет | нет | нет | нет | нет | нет | нет | 1 |  |  | Р | П
148 | Пронин Иван Николаевич | Котово дер., Балтия мкр., 10, кн438 | 04466-824 |  | 04.02.2022 | ПС- , РП- , ТП- |  | 04466-824-40 | ВРЩ | 0,38/0,22 |  | НН | Меркурий 231АТ-01, 380/220В, 5-60А | 1 | 42349005 | 28.07.2020 | 10 | 28.07.2030 | нет | нет | нет | нет | нет | нет | нет | нет | 1 |  |  | Р | П
149 | Маштакова Надежда Алексеевна | Котово дер., Балтия мкр., 10, кн465 | 04466-752 |  | 19.02.2022 | ПС- , РП- , ТП- |  | 04466-752-40 | ВРЩ | 0,38/0,22 |  | НН | Меркурий 231АТ-01, 380/220В, 5-60А | 1 | 45342371 | 21.12.2021 | 10 | 21.12.2031 | нет | нет | нет | нет | нет | нет | нет | нет | 1 |  |  | Р | П
150 | Дмитриев Александр Александрович | Котово дер., Балтия мкр., 10, кн471 | 04466-834 |  | 04.02.2022 | ПС- , РП- , ТП- |  | 04466-834-47 | ВРЩ | 0,38/0,22 |  | НН | Меркурий 231АТ-01, 380/220В, 5-60А | 1 | 44695095 | 30.11.2021 | 10 | 30.11.2031 | нет | нет | нет | нет | нет | нет | нет | нет | 1 |  |  | Р | П
151 | Прядко Светлана Валерьевна | Котово дер., Балтия мкр., 10, 509 | 33252-300 |  | 17.07.2024 | ПС- , РП- , ТП- |  | 33252-300-11 | ГБП | 0,38/0,22 |  | НН | Меркурий 236 ART-01 RS, 3х220/380В, 5(60)А | 1 | 49006876 | 10.10.2023 | 16 | 10.10.2039 | нет | нет | нет | нет | нет | нет | нет | нет | 1 |  |  | Р | И
152 | Рысев Денис Викторович | Котово дер., Балтия мкр., 10, кн630 | 04466-827 |  | 04.02.2022 | ПС- , РП- , ТП- |  | 04466-827-47 | ВРЩ | 0,38/0,22 |  | НН | Меркурий 231АТ-01, 380/220В, 5-60А | 1 | 43346454 | 30.11.2021 | 10 | 30.11.2031 | нет | нет | нет | нет | нет | нет | нет | нет | 1 |  |  | Р | П
153 | Гусева Елена Васильевна | Котово дер., Балтия мкр., 10, кн1009 | 04466-833 |  | 04.02.2022 | ПС- , РП- , ТП- |  | 04466-833-48 | ВРЩ | 0,38/0,22 |  | НН | Меркурий 231АТ-01, 380/220В, 5-60А | 1 | 42478151 | 31.12.2020 | 10 | 31.12.2030 | нет | нет | нет | нет | нет | нет | нет | нет | 1 |  |  | Р | П
154 | Шестова Евгения Сергеевна | Котово дер., Балтия мкр., 10, кн1203 | 04466-756 |  | 19.02.2022 | ПС- , РП- , ТП- |  | 04466-756-46 | ВРЩ | 0,38/0,22 |  | НН | Меркурий 231АТ-01, 380/220В, 5-60А | 1 | 45706057 | 16.11.2021 | 10 | 16.11.2031 | нет | нет | нет | нет | нет | нет | нет | нет | 1 |  |  | Р | П
155 | Прима Наталия Владимировна | Котово дер., Балтия мкр., 11 | 04466-751 |  | 19.02.2022 | ПС- , РП- , ТП- |  | 04466-751-41 | ВРЩ | 0,38/0,22 |  | НН | Меркурий 231АТ-01, 380/220В, 5-60А | 1 | 44407059 | 06.05.2021 | 10 | 06.05.2031 | нет | нет | нет | нет | нет | нет | нет | нет | 1 |  |  | Р | П
156 | Брязгина Екатерина Геннадьевна | Котово дер., Балтия мкр., 13 | 04466-735 |  | 07.12.2021 | ПС- , РП- , ТП- |  | 04466-735-43 | Опора | 0,38/0,22 |  | НН | Меркурий 231АТ-01, 380/220В, 5-60А | 1 | 44833355 | 05.07.2021 | 10 | 05.07.2031 | нет | нет | нет | нет | нет | нет | нет | нет | 1 |  |  | Р | П
157 | Копейка Анатолий Алексеевич | Котово дер., Балтия мкр., 15 | 04466-610 |  | 26.09.2019 | ПС- , РП- , ТП- |  | 04466-610-41 | Опора | 0,38/0,22 |  | НН | Меркурий 231АТ-01, 380/220В, 5-60А | 1 | 36798260 | 12.02.2019 | 10 | 12.02.2029 | нет | нет | нет | нет | нет | нет | нет | нет | 1 |  |  | Р | П
158 | Пилумян Вардгес Багдасарович | Котово дер., Балтия мкр., 15, д.16 | 04466-759 |  | 24.03.2022 | ПС- , РП- , ТП- |  | 04466-759-43 | ВРЩ | 0,38/0,22 |  | НН | Меркурий 231АТ-01, 380/220В, 5-60А | 1 | 46232470 | 18.01.2022 | 10 | 18.01.2032 | нет | нет | нет | нет | нет | нет | нет | нет | 1 |  |  | Р | П
159 | Лубков Николай Сергеевич | Котово дер., Балтия мкр., 19 | 04466-644 |  | 10.02.2020 | ПС- , РП- , ТП- |  | 04466-644-48 | Опора | 0,38/0,22 |  | НН | Меркурий 231АТ-01, 380/220В, 5-60А | 1 | 37211673 | 25.01.2019 | 10 | 25.01.2029 | нет | нет | нет | нет | нет | нет | нет | нет | 1 |  |  | Р | П
161 | Улитина Ирина Анатольевна | Котово дер., Балтия мкр., 33 | 04466-711 |  | 20.07.2021 | ПС- , РП- , ТП- |  | 04466-711-43 | Щит наружной установки | 0,38/0,22 |  | НН | Меркурий 231АТ-01, 380/220В, 5-60А | 1 | 43536602 | 17.01.2021 | 10 | 17.01.2031 | нет | нет | нет | нет | нет | нет | нет | нет | 1 |  |  | Р | П
162 | Аветикян Степан Минасович | Котово дер., Балтия мкр., 34 | 04466-633 |  | 24.01.2020 | ПС- , РП- , ТП- |  | 04466-633-42 | Опора | 0,38/0,22 |  | НН | Меркурий 231АТ-01, 380/220В, 5-60А | 1 | 38718501 | 15.07.2019 | 10 | 15.07.2029 | нет | нет | нет | нет | нет | нет | нет | нет | 1 |  |  | Р | П
163 | Аминов Абдурахим Хотамович | Котово дер., Балтия мкр., 37 | 04466-727 |  | 05.04.2021 | ПС- , РП- , ТП- |  | 04466-727-44 | Щит наружной установки | 0,38/0,22 |  | НН | Меркурий 231АТ-01, 380/220В, 5-60А | 1 | 43515079 | 17.01.2021 | 10 | 17.01.2031 | нет | нет | нет | нет | нет | нет | нет | нет | 1 |  |  | Р | П
164 | Демидова Ирина Анатольевна | Котово дер., Балтия мкр., 39 | 04466-592 |  | 19.06.2019 | ПС- , РП- , ТП- | вводные конт. автомата в ВРУ | 04466-592-42 | Щит наружной установки | 0,38/0,22 |  | НН | Меркурий 231АТ-01, 380/220В, 5-60А | 1 | 37775912 | 02.04.2019 | 10 | 02.04.2029 | нет | нет | нет | нет | нет | нет | нет | нет | 1 |  |  | Р | П
165 | Цыбин Николай Николаевич | Котово дер., Балтия мкр., 39 | 04466-643 |  | 07.02.2020 | ПС- , РП- , ТП- | ВРУ 5.8.4. | 04466-643-49 | Щит наружной установки | 0,38/0,22 |  | НН | Меркурий 231АТ-01, 380/220В, 5-60А | 1 | 37819535 | 19.08.2019 | 10 | 19.08.2029 | нет | нет | нет | нет | нет | нет | нет | нет | 1 |  |  | Р | П
166 | Пивень Михаил Сергеевич | Котово дер., Балтия мкр., 43 | 04466-846 |  | 25.02.2022 | ПС- , РП- , ТП- |  | 04466-846-42 | Опора | 0,38/0,22 |  | НН | Меркурий 231АТ-01, 380/220В, 5-60А | 1 | 46222359 | 11.02.2022 | 10 | 11.02.2032 | нет | нет | нет | нет | нет | нет | нет | нет | 1 |  |  | Р | П | С ОДН
167 | Малхосян Владимир Арамович | Котово дер., Балтия мкр., 43, 42 | 33252-246 |  | 26.07.2023 | ПС- , РП- , ТП- |  | 33252-246-10 | Опора | 0,38/0,22 |  | НН | Меркурий 231АТ-01, 380/220В, 5-60А | 1 | 47913526 | 11.02.2023 | 10 | 11.02.2033 | нет | нет | нет | нет | нет | нет | нет | нет | 1 |  |  | Р | П | Абонент с ОДН
168 | Зиновьева Лилия Евгеньевна | Котово дер., Балтия мкр., 45 | 04466-584 |  | 24.04.2019 | ПС- , РП- , ТП- |  | 04466-584-43 | Щит наружной установки | 0,38/0,22 |  | НН | Меркурий 231АТ-01, 380/220В, 5-60А | 1 | 34869803 | 08.11.2018 | 10 | 08.11.2028 | нет | нет | нет | нет | нет | нет | нет | нет | 1 |  |  | Р | П
169 | Кузнецова Анастасия Андреевна | Котово дер., Балтия мкр., з/у46 | 04466-601 |  | 24.07.2019 | ПС- , РП- , ТП- | Вводные конт. автомата в ВРУ | 04466-601-43 | Щит наружной установки | 0,38/0,22 |  | НН | Меркурий 231АТ-01, 380/220В, 5-60А | 1 | 38345558 | 30.05.2019 | 10 | 30.05.2029 | нет | нет | нет | нет | нет | нет | нет | нет | 1 |  |  | Р | П
170 | Малкина Валентина Ивановна | Котово дер., Балтия мкр., 49 | 04466-565 |  | 10.01.2019 | ПС- , РП- , ТП- |  | 04466-565-48 | Щит наружной установки | 0,38/0,22 |  | НН | Меркурий 231АТ-01, 380/220В, 5-60А | 1 | 35573069 | 15.08.2018 | 10 | 15.08.2028 | нет | нет | нет | нет | нет | нет | нет | нет | 1 |  |  | Р | П
171 | Сейидов Александр Гаипбаевич | Котово дер., Балтия мкр., 59 | 04466-640 |  | 06.02.2020 | ПС- , РП- , ТП- |  | 04466-640-42 | Опора | 0,38/0,22 |  | НН | Меркурий 201.5, 230В, 5-60А | 1 | 38538564 | 06.06.2019 | 16 | 06.06.2035 | нет | нет | нет | нет | нет | нет | нет | нет | 1 |  |  | Р | П
172 | Оленникова Маргарита Геннадьевна | Котово дер., Балтия мкр., 59, д.58 | 04466-754 |  | 19.02.2022 | ПС- , РП- , ТП- |  | 04466-754-48 | ВРЩ | 0,38/0,22 |  | НН | ЦЭ6803В, 230/400В, 5-60А | 1 | 011074167181708 | 06.09.2021 | 16 | 06.09.2037 | нет | нет | нет | нет | нет | нет | нет | нет | 1 |  |  | Р | П
173 | Кенда Максим Васильевич | Котово дер., Балтия мкр., 67 | 04466-828 |  | 04.02.2022 | ПС- , РП- , ТП- |  | 04466-828-46 | ВРЩ | 0,38/0,22 |  | НН | Меркурий-200.02, 220В, 5-50А | 2 | 45728762 | 31.12.2021 | 16 | 31.12.2037 | нет | нет | нет | нет | нет | нет | нет | нет | 1 |  |  | Р | П
174 | Левина Людмила Николаевна | Котово дер., Балтия мкр., 73 | 04466-785 |  | 20.08.2021 | ПС- , РП- , ТП- |  | 04466-785-48 | Щит наружной установки | 0,38/0,22 |  | НН | Меркурий 231АТ-01, 380/220В, 5-60А | 1 | 44050987 | 22.03.2021 | 10 | 22.03.2031 | нет | нет | нет | нет | нет | нет | нет | нет | 1 |  |  | Р | З
175 | Мингаиров Раис Мингалимович | Котово дер., Балтия мкр., 76 | 04466-837 |  | 10.02.2022 | ПС- , РП- , ТП- |  | 04466-837-44 | Щит наружной установки | 0,38/0,22 |  | НН | Меркурий 231АТ-01, 380/220В, 5-60А | 1 | 43323760 | 01.01.2020 | 10 | 01.01.2030 | нет | нет | нет | нет | нет | нет | нет | нет | 1 |  |  | Р | П
176 | Кузнецов Александр Анатольевич | Котово дер., Балтия мкр., 79 | 04466-769 |  | 17.08.2022 | ПС- , РП- , ТП- |  | 04466-769-40 | ВРЩ | 0,38/0,22 |  | НН | Меркурий 231АТ-01, 380/220В, 5-60А | 1 | 35571307 | 31.12.2018 | 10 | 31.12.2028 | нет | нет | нет | нет | нет | нет | нет | нет | 1 |  |  | Р | П
177 | Колясева Софья Владимировна | Котово дер., Балтия мкр., 91 | 04466-847 |  | 25.02.2022 | ПС- , РП- , ТП- |  | 04466-847-41 | Опора | 0,38/0,22 |  | НН | Меркурий 231АТ-01, 380/220В, 5-60А | 1 | 45926319 | 14.01.2022 | 10 | 14.01.2032 | нет | нет | нет | нет | нет | нет | нет | нет | 1 |  |  | Р | П
178 | Гончарук Ирина Юрьевна | Котово дер., Балтия мкр., 93 | 04466-722 |  | 12.03.2021 | ПС- , РП- , ТП- |  | 04466-722-49 | Опора | 0,38/0,22 |  | НН | Меркурий 231АТ-01, 380/220В, 5-60А | 1 | 43514852 | 11.01.2021 | 10 | 11.01.2031 | нет | нет | нет | нет | нет | нет | нет | нет | 1 |  |  | Р | П
179 | Прохоренко Дмитрий Николаевич | Котово дер., Балтия мкр., 94 | 04466-719 |  | 11.03.2021 | ПС- , РП- , ТП- |  | 04466-719-45 | Опора | 0,38/0,22 |  | НН | Меркурий 231АТ-01, 380/220В, 5-60А | 1 | 43229849 | 30.11.2020 | 10 | 30.11.2030 | нет | нет | нет | нет | нет | нет | нет | нет | 1 |  |  | Р | П
180 | Остроумова Любовь Николаевна | Котово дер., Балтия мкр., 95 | 04466-720 |  | 11.03.2021 | ПС- , РП- , ТП- |  | 04466-720-41 | Опора | 0,38/0,22 |  | НН | Меркурий 231АТ-01, 380/220В, 5-60А | 1 | 43324082 | 30.11.2020 | 10 | 30.11.2030 | нет | нет | нет | нет | нет | нет | нет | нет | 1 |  |  | Р | П
181 | Кудрина Марина Викторовна | Котово дер., Балтия мкр., 97 | 04466-814 |  | 27.12.2021 | ПС- , РП- , ТП- |  | 04466-814-43 | Щит наружной установки | 0,38/0,22 |  | НН | Меркурий 231АТ-01, 380/220В, 5-60А | 1 | 43273950 | 18.11.2020 | 10 | 18.11.2030 | нет | нет | нет | нет | нет | нет | нет | нет | 1 |  |  | Р | П
182 | Дрожжина Оксана Юрьевна | Котово дер., Балтия мкр., 100 | 04466-734 |  | 01.09.2021 | ПС- , РП- , ТП- |  | 04466-734-44 | Опора | 0,38/0,22 |  | НН | Меркурий 231АТ-01, 380/220В, 5-60А | 1 | т1559995 | 04.05.2021 | 10 | 04.05.2031 | нет | нет | нет | нет | нет | нет | нет | нет | 1 |  |  | Р | П
183 | Коновалова Наталья Сергеевна | Котово дер., Балтия мкр., 100, д.104 | 04466-747 |  | 02.02.2022 | ПС- , РП- , ТП- |  | 04466-747-48 | Трубостойка | 0,38/0,22 |  | НН | Меркурий 231АТ-01, 230/400В, 5-60А | 1 | 37818638 | 12.08.2019 | 10 | 12.08.2029 | нет | нет | нет | нет | нет | нет | нет | нет | 1 |  |  | Р | П
184 | Стратонова Юлия Александровна | Котово дер., Балтия мкр., 110 | 04466-705 |  | 28.12.2020 | ПС- , РП- , ТП- |  | 04466-705-42 | Трубостойка | 0,38/0,22 |  | НН | Меркурий 231АТ-01, 230/400В, 5-60А | 1 | 43009217 | 03.10.2020 | 10 | 03.10.2030 | нет | нет | нет | нет | нет | нет | нет | нет | 1 |  |  | Р | П
185 | Бородин Олег Валерьевич | Котово дер., Балтия мкр., 111 | 04466-800 |  | 17.12.2021 | ПС- , РП- , ТП- |  | 04466-800-40 | Опора | 0,38/0,22 |  | НН | Меркурий 231АТ-01, 380/220В, 5-60А | 1 | 45624586 | 21.11.2021 | 10 | 21.11.2031 | нет | нет | нет | нет | нет | нет | нет | нет | 1 |  |  | Р | П
186 | Кабанов Владимир Александрович | Котово дер., Балтия мкр., 112 | 04466-957 |  | 03.12.2022 | ПС- , РП- , ТП- |  | 04466-957-41 | Опора | 0,38/0,22 |  | НН | Меркурий 231АТ-01, 380/220В, 5-60А | 1 | 46984998 | 13.07.2022 | 10 | 13.07.2032 | нет | нет | нет | нет | нет | нет | нет | нет | 1 |  |  | Р | П
187 | Медина Инна Евгеньевна | Котово дер., Балтия мкр., 113 | 04466-572 |  | 11.02.2019 | ПС- , РП- , ТП- |  | 04466-572-48 | Щит наружной установки | 0,38/0,22 |  | НН | НЕВА МТ 324 1.0 AR E4S, 230/400В, 5-60А | 1 | 67040843 | 27.11.2018 | 12 | 27.11.2030 | нет | нет | нет | нет | нет | нет | нет | нет | 1 |  |  | Р | П
188 | Магденко Елена Анатольевна | Котово дер., Балтия мкр., 116 | 04466-602 |  | 29.07.2019 | ПС- , РП- , ТП- | Вводные конт. автомата в ВРУ | 04466-602-42 | Щит наружной установки | 0,38/0,22 |  | НН | Меркурий 231АМ-01, 380/220В, 5-60А | 1 | 34450718 | 30.05.2019 | 10 | 30.05.2029 | нет | нет | нет | нет | нет | нет | нет | нет | 1 |  |  | Р | П
189 | Золотова Елена Николаевна | Котово дер., Балтия мкр., 127 | 04466-552 |  | 03.12.2018 | ПС- , РП- , ТП- |  | 04466-552-44 | Щит наружной установки | 0,38/0,22 |  | НН | Меркурий 231АТ-01, 380/220В, 5-60А | 1 | 35908935 | 22.09.2018 | 10 | 22.09.2028 | нет | нет | нет | нет | нет | нет | нет | нет | 1 |  |  | Р | П
190 | Вакуленко Александр Викторович | Котово дер., Балтия мкр., 130 | 04466-573 |  | 18.02.2019 | ПС- , РП- , ТП- |  | 04466-573-47 | Трубостойка | 0,38/0,22 |  | НН | Меркурий 231АТ-01, 380/220В, 5-60А | 1 | 36248056 | 06.11.2018 | 10 | 06.11.2028 | нет | нет | нет | нет | нет | нет | нет | нет | 1 |  |  | Р | П
191 | Хмельнова Елена Анатольевна | Котово дер., Балтия мкр., 132 | 04466-616 |  | 11.11.2019 | ПС- , РП- , ТП- | вводные контакты автомата в ВРУ | 04466-616-45 | Опора | 0,38/0,22 |  | НН | Меркурий 231АТ-01, 380/220В, 5-60А | 1 | 38346684 | 04.06.2019 | 10 | 04.06.2029 | нет | нет | нет | нет | нет | нет | нет | нет | 1 |  |  | Р | П
192 | Малайчик Виталий Сергеевич | Котово дер., Балтия мкр., 133 | 04466-566 |  | 15.01.2019 | ПС- , РП- , ТП- |  | 04466-566-47 | Щит наружной установки | 0,38/0,22 |  | НН | Меркурий 231АТ-01, 380/220В, 5-60А | 1 | 36248372 | 09.11.2018 | 10 | 09.11.2028 | нет | нет | нет | нет | нет | нет | нет | нет | 1 |  |  | Р | П
193 | Грищенко Петр Геннадьевич | Котово дер., Балтия мкр., 135 | 04466-686 |  | 18.08.2020 | ПС- , РП- , ТП- |  | 04466-686-44 | Трубостойка | 0,38/0,22 |  | НН | Меркурий 231АТ-01, 380/220В, 5-60А | 1 | 25540714 | 01.01.2016 | 10 | 01.01.2026 | нет | нет | нет | нет | нет | нет | нет | нет | 1 |  |  | Р | З
194 | Белянов Владимир Николаевич | Котово дер., Балтия мкр., 149 | 04466-816 |  | 25.01.2022 | ПС- , РП- , ТП- |  | 04466-816-41 | ВРЩ | 0,38/0,22 |  | НН | Меркурий 231АТ-01, 380/220В, 5-60А | 1 | 45706198 | 16.11.2021 | 10 | 16.11.2031 | нет | нет | нет | нет | нет | нет | нет | нет | 1 |  |  | Р | П
195 | Ганцев Александр Викторович | Котово дер., Балтия мкр., зд.154 | 33252-302 |  | 22.08.2024 | ПС- , РП- , ТП- |  | 33252-302-19 | Опора | 0,38/0,22 |  | НН | Меркурий 231АТ-01, 230/400В, 5-60А | 1 | 47969495 | 01.01.2023 | 10 | 01.01.2033 | нет | нет | нет | нет | нет | нет | нет | нет | 1 |  |  | Р | П | Абонент с ОДН
196 | Сидорич Станислав Сергеевич | Котово дер., Балтия мкр., зд.154 | 04466-626 |  | 15.01.2020 | ПС- , РП- , ТП- | вводные автоматы в ВРУ | 04466-626-42 | Щит наружной установки | 0,38/0,22 |  | НН | Меркурий 231АТ-01, 380/220В, 5-60А | 1 | 38994063 | 11.07.2019 | 10 | 11.07.2029 | нет | нет | нет | нет | нет | нет | нет | нет | 1 |  |  | Р | П | С ОДН
198 | Ахвердян Давид Георгиевич | Котово дер., Балтия мкр., 162 | 04466-716 |  | 24.02.2021 | ПС- , РП- , ТП- |  | 04466-716-48 | Опора | 0,38/0,22 |  | НН | Меркурий 231АТ-01, 380/220В, 5-60А | 1 | 43273293 | 23.11.2020 | 10 | 23.11.2030 | нет | нет | нет | нет | нет | нет | нет | нет | 1 |  |  | Р | П
199 | Новиков Александр Игоревич | Котово дер., Балтия мкр., 163 | 04466-631 |  | 24.01.2020 | ПС- , РП- , ТП- |  | 04466-631-44 | Опора | 0,38/0,22 |  | НН | Меркурий 231АТ-01, 380/220В, 5-60А | 1 | 38344658 | 31.05.2019 | 10 | 31.05.2029 | нет | нет | нет | нет | нет | нет | нет | нет | 1 |  |  | Р | П
200 | Беспалова Светлана Николаевна | Котово дер., Балтия мкр., 167 | 04466-545 |  | 01.10.2018 | ПС- , РП- , ТП- |  | 04466-545-44 | Опора | 0,38/0,22 |  | НН | Меркурий 231АТ-01, 380/220В, 5-60А | 1 | 29462996 | 18.03.2017 | 10 | 18.03.2027 | нет | нет | нет | нет | нет | нет | нет | нет | 1 |  |  | Р | П
201 | Бикмухаметова Гузалия Астаховна | Котово дер., Балтия мкр., 177 | 04462-375 |  | 30.11.2022 | ПС- , РП- , ТП- |  | 04462-375-45 | Трубостойка | 0,38/0,22 |  | НН | Меркурий 234 ART-01, 230/400В, 5-60А | 1 | 46813558 | 23.05.2022 | 16 | 23.05.2038 | нет | нет | нет | нет | нет | нет | нет | нет | 1 |  |  | Р | П
202 | Коминова Кристина Олеговна | Котово дер., Балтия мкр., 184 | 04466-580 |  | 12.04.2019 | ПС- , РП- , ТП- |  | 04466-580-47 | Щит наружной установки | 0,38/0,22 |  | НН | Меркурий-200.02, 230В, 5-60А | 1 | 34820195 | 18.06.2018 | 16 | 18.06.2034 | нет | нет | нет | нет | нет | нет | нет | нет | 1 |  |  | Р | П
203 | Мухоморов Александр Вячеславович | Котово дер., Балтия мкр., 196 | 04466-703 |  | 24.12.2020 | ПС- , РП- , ТП- |  | 04466-703-44 | Трубостойка | 0,38/0,22 |  | НН | Меркурий 231АТ-01, 230/400В, 5-60А | 1 | 43009048 | 03.10.2020 | 10 | 03.10.2030 | нет | нет | нет | нет | нет | нет | нет | нет | 1 |  |  | Р | П
204 | Априкова Татьяна Александровна | Котово дер., Балтия мкр., 196 | 04466-704 |  | 25.12.2020 | ПС- , РП- , ТП- |  | 04466-704-43 | Опора | 0,38/0,22 |  | НН | Меркурий 231АТ-01, 230/400В, 5-60А | 1 | 43009183 | 03.10.2020 | 10 | 03.10.2030 | нет | нет | нет | нет | нет | нет | нет | нет | 1 |  |  | Р | П
205 | Данилов Дмитрий Владимирович | Котово дер., Балтия мкр., 196 | 04466-605 |  | 30.08.2019 | ПС- , РП- , ТП- | Вводные конт. автомата в ВРУ | 04466-605-49 | Щит наружной установки | 0,38/0,22 |  | НН | Меркурий 231АТ-01, 380/220В, 5-60А | 1 | 33377810 | 10.01.2018 | 10 | 10.01.2028 | нет | нет | нет | нет | нет | нет | нет | нет | 1 |  |  | Р | П
206 | Сикачев Сергей Владимирович | Котово дер., Балтия мкр., 197 | 04466-611 |  | 26.09.2019 | ПС- , РП- , ТП- |  | 04466-611-40 | Опора | 0,38/0,22 |  | НН | Меркурий 231АТ-01, 380/220В, 5-60А | 1 | 37774486 | 01.04.2019 | 10 | 01.04.2029 | нет | нет | нет | нет | нет | нет | нет | нет | 1 |  |  | Р | П
207 | Вакуленко Виктор Федорович | Котово дер., Балтия мкр., 198 | 04466-634 |  | 30.01.2020 | ПС- , РП- , ТП- | вводные контакты автомата в ВРУ ЩУ 6.3.6 | 04466-634-41 | Опора | 0,38/0,22 |  | НН | Меркурий 231АТ-01, 380/220В, 5-60А | 1 | 38997873 | 28.07.2019 | 10 | 28.07.2029 | нет | нет | нет | нет | нет | нет | нет | нет | 1 |  |  | Р | П
208 | Кузин Дмитрий Юрьевич | Котово дер., Балтия мкр., уч.200 | 04466-546 |  | 01.10.2018 | ПС- , РП- , ТП- |  | 04466-546-43 | Щит наружной установки | 0,38/0,22 |  | НН | Меркурий 231АТ-01, 380/220В, 5-60А | 1 | 35271568 | 23.07.2018 | 10 | 23.07.2028 | нет | нет | нет | нет | нет | нет | нет | нет | 1 |  |  | Р | П
209 | Сушко Андрей Витальевич | Котово дер., Балтия мкр., 210 | 04466-556 |  | 10.12.2018 | ПС- , РП- , ТП- |  | 04466-556-40 | ВРЩ | 0,38/0,22 |  | НН | Меркурий 231АТ-01, 380/220В, 5-60А | 1 | 35628842 | 15.08.2018 | 10 | 15.08.2028 | нет | нет | нет | нет | нет | нет | нет | нет | 1 |  |  | Р | П
210 | Копысов Дмитрий Вячеславович | Котово дер., Балтия мкр., 213 | 04462-352 |  | 27.06.2022 | ПС- , РП- , ТП- |  | 04462-352-44 | Щит наружной установки | 0,38/0,22 |  | НН | Меркурий 231АТ-01, 380/220В, 5-60А | 1 | 30726250 | 01.01.2017 | 10 | 01.01.2027 | нет | нет | нет | нет | нет | нет | нет | нет | 1 |  |  | Р | И
211 | Серенко Наталья Сергеевна | Котово дер., Балтия мкр., 216 | 04466-548 |  | 01.10.2018 | ПС- , РП- , ТП- |  | 04466-548-41 | Опора | 0,38/0,22 |  | НН | Меркурий 231АТ-01, 380/220В, 5-60А | 1 | 35271390 | 23.07.2018 | 10 | 23.07.2028 | нет | нет | нет | нет | нет | нет | нет | нет | 1 |  |  | Р | П
212 | Пьяных Анетта Евгеньевна | Котово дер., Балтия мкр., 219 | 04466-801 |  | 21.12.2021 | ПС- , РП- , ТП- |  | 04466-801-49 | Опора | 0,38/0,22 |  | НН | Меркурий 231АТ-01, 380/220В, 5-60А | 1 | 43230089 | 29.11.2020 | 10 | 29.11.2030 | нет | нет | нет | нет | нет | нет | нет | нет | 1 |  |  | Р | П
213 | Зилфугарян Самвел Грачикович | Котово дер., Балтия мкр., 220 | 04466-585 |  | 06.05.2019 | ПС- , РП- , ТП- |  | 04466-585-42 | Щит наружной установки | 0,38/0,22 |  | НН | Меркурий 231АТ-01, 380/220В, 5-60А | 1 | 37806130 | 15.02.2019 | 10 | 15.02.2029 | нет | нет | нет | нет | нет | нет | нет | нет | 1 |  |  | Р | П
214 | Колотилова Лариса Васильевна | Котово дер., Балтия мкр., уч.223 | 04466-613 |  | 18.10.2019 | ПС- , РП- , ТП- |  | 04466-613-48 | УВР | 0,38/0,22 |  | НН | Меркурий 231АТ-01, 380/220В, 5-60А | 1 | 38721458 | 20.06.2019 | 10 | 20.06.2029 | нет | нет | нет | нет | нет | нет | нет | нет | 1 |  |  | Р | П
215 | Суханкина Елена Николаевна | Котово дер., Балтия мкр., 230 | 04466-749 |  | 19.02.2022 | ПС- , РП- , ТП- |  | 04466-749-46 | ГБП | 0,38/0,22 |  | НН | Меркурий 231АТ-01, 380/220В, 5-60А | 1 | 43040232 | 30.11.2021 | 10 | 30.11.2031 | нет | нет | нет | нет | нет | нет | нет | нет | 1 |  |  | Р | П
216 | Акентьев Артем Валерьевич | Котово дер., Балтия мкр., 234 | 04466-724 |  | 12.03.2021 | ПС- , РП- , ТП- |  | 04466-724-47 | Опора | 0,38/0,22 |  | НН | Меркурий 231АТ-01, 380/220В, 5-60А | 1 | 43486448 | 11.01.2021 | 10 | 11.01.2031 | нет | нет | нет | нет | нет | нет | нет | нет | 1 |  |  | Р | П
217 | Исаев Алексей Викторович | Котово дер., Балтия мкр., 235 | 04466-729 |  | 27.04.2021 | ПС- , РП- , ТП- |  | 04466-729-42 | Опора | 0,38/0,22 |  | НН | Меркурий 231АТ-01, 380/220В, 5-60А | 1 | 39441390 | 01.10.2019 | 10 | 01.10.2029 | нет | нет | нет | нет | нет | нет | нет | нет | 1 |  |  | Р | П
218 | Мосолов Владимир Евгеньевич | Котово дер., Балтия мкр., 239 | 04466-591 |  | 18.06.2019 | ПС- , РП- , ТП- | вводные конт. автомата в ВРУ | 04466-591-43 | Щит наружной установки | 0,38/0,22 |  | НН | Меркурий 231АТ-01, 380/220В, 5-60А | 1 | 34575746 | 06.05.2018 | 10 | 06.05.2028 | нет | нет | нет | нет | нет | нет | нет | нет | 1 |  |  | Р | П
219 | Атанасова Юлия Евгеньевна | Котово дер., Балтия мкр., 239, д.240 | 04466-817 |  | 25.01.2022 | ПС- , РП- , ТП- |  | 04466-817-40 | ВРЩ | 0,38/0,22 |  | НН | Меркурий 231АТ-01, 380/220В, 5-60А | 1 | 45705745 | 30.11.2021 | 10 | 30.11.2031 | нет | нет | нет | нет | нет | нет | нет | нет | 1 |  |  | Р | П
220 | Клюева Людмила Борисовна | Котово дер., Балтия мкр., 241, 107 | 04466-750 |  | 19.02.2022 | ПС- , РП- , ТП- |  | 04466-750-42 | ВРЩ | 0,38/0,22 |  | НН | Меркурий 231АТ-01, 380/220В, 5-60А | 1 | 44230702 | 06.04.2021 | 10 | 06.04.2031 | нет | нет | нет | нет | нет | нет | нет | нет | 1 |  |  | Р | П
221 | Фисенко Екатерина Александровна | Котово дер., Балтия мкр., 245 | 04466-606 |  | 02.09.2019 | ПС- , РП- , ТП- |  | 04466-606-48 | Опора | 0,38/0,22 |  | НН | Меркурий 231АТ-01, 380/220В, 5-60А | 1 | 38340946 | 27.05.2019 | 10 | 27.05.2029 | нет | нет | нет | нет | нет | нет | нет | нет | 1 |  |  | Р | П
222 | Ренард-Кио Виктория Сергеевна | Котово дер., Балтия мкр., 245 | 04466-709 |  | 03.02.2021 | ПС- , РП- , ТП- |  | 04466-709-48 | Опора | 0,38/0,22 |  | НН | Меркурий 231АТ-01, 230/400В, 5-60А | 1 | 41783901 | 19.05.2020 | 10 | 19.05.2030 | нет | нет | нет | нет | нет | нет | нет | нет | 1 |  |  | Р | П
223 | Руденко Нина Викторовна | Котово дер., Балтия мкр., 257 | 04466-621 |  | 27.12.2019 | ПС- , РП- , ТП- | вводные контакты автомата в ВРУ | 04466-621-47 | Щит наружной установки | 0,38/0,22 |  | НН | Меркурий 231АТ-01, 380/220В, 5-60А | 1 | 38344285 | 03.06.2019 | 10 | 03.06.2029 | нет | нет | нет | нет | нет | нет | нет | нет | 1 |  |  | Р | П
224 | Лычагина Алена Сергеевна | Котово дер., Балтия мкр., 258 | 04466-689 |  | 08.09.2020 | ПС- , РП- , ТП- |  | 04466-689-41 | Щит наружной установки | 0,38/0,22 |  | НН | Меркурий 231АТ-01, 380/220В, 5-60А | 1 | 36901586 | 08.09.2019 | 10 | 08.09.2029 | нет | нет | нет | нет | нет | нет | нет | нет | 1 |  |  | Р | П
225 | Ланго Виктория Александровна | Котово дер., Балтия мкр., 262 | 04466-568 |  | 18.01.2019 | ПС- , РП- , ТП- |  | 04466-568-45 | Трубостойка | 0,38/0,22 |  | НН | Меркурий 231АТ-01, 380/220В, 5-60А | 1 | 36248362 | 09.11.2018 | 10 | 09.11.2028 | нет | нет | нет | нет | нет | нет | нет | нет | 1 |  |  | Р | П
226 | Перминов Константин Николаевич | Котово дер., Балтия мкр., 266 | 04466-551 |  | 03.12.2018 | ПС- , РП- , ТП- |  | 04466-551-45 | Щит наружной установки | 0,38/0,22 |  | НН | Меркурий 231АТ-01, 380/220В, 5-60А | 1 | 35907554 | 24.09.2018 | 10 | 24.09.2028 | нет | нет | нет | нет | нет | нет | нет | нет | 1 |  |  | Р | П
227 | Слипченко Павел Викторович | Котово дер., Балтия мкр., 266А | 04466-810 |  | 24.12.2021 | ПС- , РП- , ТП- |  | 04466-810-47 | ГБП | 0,38/0,22 |  | НН | Меркурий 231АТ-01, 380/220В, 5-60А | 1 | 45528688 | 18.03.2019 | 10 | 18.03.2029 | нет | нет | нет | нет | нет | нет | нет | нет | 1 |  |  | Р | П
228 | Михалкина Екатерина Сергеевна | Котово дер., Балтия мкр., 273 | 04466-589 |  | 10.06.2019 | ПС- , РП- , ТП- | вводные контакты в ВРУ7.16.4 | 04466-589-48 | Щит наружной установки | 0,38/0,22 |  | НН | Меркурий 231АТ-01, 380/220В, 5-60А | 1 | 37799913 | 15.03.2019 | 10 | 15.03.2029 | нет | нет | нет | нет | нет | нет | нет | нет | 1 |  |  | Р | П
229 | Сухоруков Кирилл Сергеевич | Котово дер., Балтия мкр., 274 | 04466-950 |  | 08.11.2022 | ПС- , РП- , ТП- |  | 04466-950-48 | Опора | 0,38/0,22 |  | НН | Меркурий 231АТ-01, 380/220В, 5-60А | 1 | 47119096 | 18.08.2022 | 10 | 18.08.2032 | нет | нет | нет | нет | нет | нет | нет | нет | 1 |  |  | Р | П
230 | Семина Ольга Олеговна | Котово дер., Балтия мкр., 282 | 04466-717 |  | 25.02.2021 | ПС- , РП- , ТП- |  | 04466-717-47 | Опора | 0,38/0,22 |  | НН | Меркурий 231АТ-01, 380/220В, 5-60А | 1 | 42152599 | 01.06.2020 | 10 | 01.06.2030 | нет | нет | нет | нет | нет | нет | нет | нет | 1 |  |  | Р | П
231 | Веселова Марина Геннадьевна | Котово дер., Балтия мкр., 285 | 04466-557 |  | 10.12.2018 | ПС- , РП- , ТП- |  | 04466-557-49 | Щит наружной установки | 0,38/0,22 |  | НН | Меркурий 231АТ-01, 380/220В, 5-60А | 1 | 35902038 | 07.09.2018 | 10 | 07.09.2028 | нет | нет | нет | нет | нет | нет | нет | нет | 1 |  |  | Р | П
232 | Потапов Иван Николаевич | Котово дер., Балтия мкр., 285, д.288 | 04466-745 |  | 18.01.2022 | ПС- , РП- , ТП- |  | 04466-745-40 | Опора | 0,38/0,22 |  | НН | Меркурий 231АТ-01, 230/400В, 5-60А | 1 | 41242471 | 10.12.2020 | 10 | 10.12.2030 | нет | нет | нет | нет | нет | нет | нет | нет | 1 |  |  | Р | П
233 | Лиховская Людмила Анатольевна | Котово дер., Балтия мкр., 293 | 04466-553 |  | 01.12.2018 | ПС- , РП- , ТП- |  | 04466-553-43 | Опора | 0,38/0,22 |  | НН | Меркурий 231АТ-01, 380/220В, 5-60А | 1 | 35268843 | 18.07.2018 | 10 | 18.07.2028 | нет | нет | нет | нет | нет | нет | нет | нет | 1 |  |  | Р | П
234 | Гордеев Владимир Александрович | Котово дер., Балтия мкр., 299 | 04466-712 |  | 15.02.2021 | ПС- , РП- , ТП- |  | 04466-712-42 | Опора | 0,38/0,22 |  | НН | Меркурий 231АТ-01, 230/400В, 5-60А | 1 | 43229515 | 27.11.2020 | 10 | 27.11.2030 | нет | нет | нет | нет | нет | нет | нет | нет | 1 |  |  | Р | П
235 | Коротких Артем Николаевич | Котово дер., Балтия мкр., 299 | 04466-581 |  | 16.04.2019 | ПС- , РП- , ТП- | ВРУ 3.5.6 | 04466-581-46 | Щит наружной установки | 0,38/0,22 |  | НН | Меркурий 231АТ-01, 380/220В, 5-60А | 1 | 37213353 | 25.01.2019 | 10 | 25.01.2029 | нет | нет | нет | нет | нет | нет | нет | нет | 1 |  |  | Р | П
236 | Таратухина Алевтина Николаевна | Котово дер., Балтия мкр., 302 | 04466-615 |  | 28.10.2019 | ПС- , РП- , ТП- |  | 04466-615-46 | Опора | 0,38/0,22 |  | НН | Меркурий 231АТ-01, 380/220В, 5-60А | 1 | 38346911 | 04.06.2019 | 10 | 04.06.2029 | нет | нет | нет | нет | нет | нет | нет | нет | 1 |  |  | Р | П
237 | Султанов Чингиз Мамедович | Котово дер., Балтия мкр., 304 | 04466-562 |  | 24.12.2018 | ПС- , РП- , ТП- |  | 04466-562-41 | Щит наружной установки | 0,38/0,22 |  | НН | Меркурий 231АТ-01, 380/220В, 5-60А | 1 | 32523787 | 05.10.2017 | 10 | 05.10.2027 | нет | нет | нет | нет | нет | нет | нет | нет | 1 |  |  | Р | П
238 | Васильев Виталий Александрович | Котово дер., Балтия мкр., 305 | 04466-607 |  | 06.09.2019 | ПС- , РП- , ТП- |  | 04466-607-47 | Щит наружной установки | 0,38/0,22 |  | НН | Меркурий 231АТ-01, 380/220В, 5-60А | 1 | 37773219 | 18.03.2019 | 10 | 18.03.2029 | нет | нет | нет | нет | нет | нет | нет | нет | 1 |  |  | Р | П
239 | Калинин Александр Федорович | Котово дер., Балтия мкр., 306 | 04466-579 |  | 08.04.2019 | ПС- , РП- , ТП- | вводные контакты автомата в ВРУ | 04466-579-41 | Щит наружной установки | 0,38/0,22 |  | НН | Меркурий 231АТ-01, 380/220В, 5-60А | 1 | 36899836 | 04.01.2019 | 10 | 04.01.2029 | нет | нет | нет | нет | нет | нет | нет | нет | 1 |  |  | Р | П
240 | Деревянкина Анна Валерьевна | Котово дер., Балтия мкр., 307 | 04466-666 |  | 03.04.2020 | ПС- , РП- , ТП- |  | 04466-666-40 | Опора | 0,38/0,22 |  | НН | Меркурий 231АТ-01, 380/220В, 5-60А | 1 | 34201533 | 23.03.2018 | 10 | 23.03.2028 | нет | нет | нет | нет | нет | нет | нет | нет | 1 |  |  | Р | П
241 | Фисенко Екатерина Александровна | Котово дер., Балтия мкр., 311 | 04466-733 |  | 07.06.2021 | ПС- , РП- , ТП- |  | 04466-733-45 | Щит наружной установки | 0,38/0,22 |  | НН | Меркурий 231АТ-01, 380/220В, 5-60А | 1 | 43229590 | 30.11.2020 | 10 | 30.11.2030 | нет | нет | нет | нет | нет | нет | нет | нет | 1 |  |  | Р | П
242 | Акентьев Артем Валерьевич | Котово дер., Балтия мкр., 312 | 04466-723 |  | 12.03.2021 | ПС- , РП- , ТП- |  | 04466-723-48 | Опора | 0,38/0,22 |  | НН | Меркурий 231АТ-01, 380/220В, 5-60А | 1 | 42478213 | 13.08.2020 | 10 | 13.08.2030 | нет | нет | нет | нет | нет | нет | нет | нет | 1 |  |  | Р | П
243 | Антонов Михаил Юрьевич | Котово дер., Балтия мкр., уч.314 | 04466-684 |  | 29.07.2020 | ПС- , РП- , ТП- |  | 04466-684-46 | Опора | 0,38/0,22 |  | НН | Меркурий 231АТ-01, 380/220В, 5-60А | 1 | 38999130 | 06.08.2019 | 10 | 06.08.2029 | нет | нет | нет | нет | нет | нет | нет | нет | 1 |  |  | Р | З
244 | Понаморенко Татьяна Ильинична | Котово дер., Балтия мкр., 316 | 04466-732 |  | 04.06.2021 | ПС- , РП- , ТП- |  | 04466-732-46 | Опора | 0,38/0,22 |  | НН | Меркурий 231АТ-01, 380/220В, 5-60А | 1 | 42313194 | 02.07.2020 | 10 | 02.07.2030 | нет | нет | нет | нет | нет | нет | нет | нет | 1 |  |  | Р | П
245 | Четвериков Сергей Николаевич | Котово дер., Балтия мкр., 317 | 04466-721 |  | 11.03.2021 | ПС- , РП- , ТП- |  | 04466-721-40 | Опора | 0,38/0,22 |  | НН | Меркурий 231АТ-01, 380/220В, 5-60А | 1 | 42350579 | 21.07.2020 | 10 | 21.07.2030 | нет | нет | нет | нет | нет | нет | нет | нет | 1 |  |  | Р | П
246 | Харлашкина Маргарита Валерьяновна | Котово дер., Балтия мкр., 318 | 04466-554 |  | 01.12.2018 | ПС- , РП- , ТП- |  | 04466-554-42 | Опора | 0,38/0,22 |  | НН | Меркурий 231АТ-01, 380/220В, 5-60А | 1 | 34570256 | 05.05.2018 | 10 | 05.05.2028 | нет | нет | нет | нет | нет | нет | нет | нет | 1 |  |  | Р | П
247 | Гуйс Евгения Антоновна | Котово дер., Балтия мкр., уч.325 | 04466-831 |  | 04.02.2022 | ПС- , РП- , ТП- |  | 04466-831-40 | ВРЩ | 0,38/0,22 |  | НН | Меркурий 231АТ-01, 380/220В, 5-60А | 1 | 45342869 | 05.10.2021 | 10 | 05.10.2031 | нет | нет | нет | нет | нет | нет | нет | нет | 1 |  |  | Р | П
248 | Фризен Герман Викторович | Котово дер., Балтия мкр., 337 | 04466-541 |  | 01.09.2018 | ПС- , РП- , ТП- |  | 04466-541-48 | Трубостойка | 0,38/0,22 |  | НН | Меркурий 231АТ-01, 380/220В, 5-60А | 1 | 35267333 | 19.07.2018 | 10 | 19.07.2028 | нет | нет | нет | нет | нет | нет | нет | нет | 1 |  |  | Р | П
249 | Тандуев Сослав Валерьевич | Котово дер., Балтия мкр., 337 | 04466-558 |  | 11.12.2018 | ПС- , РП- , ТП- |  | 04466-558-48 | Щит наружной установки | 0,38/0,22 |  | НН | Меркурий 231АТ-01, 380/220В, 5-60А | 1 | 35621819 | 30.08.2018 | 10 | 30.08.2028 | нет | нет | нет | нет | нет | нет | нет | нет | 1 |  |  | Р | П
250 | Толпаров Андрей Геннадьевич | Котово дер., Балтия мкр., 338 | 04466-603 |  | 29.07.2019 | ПС- , РП- , ТП- | Вводные конт. автомата в ВРУ | 04466-603-41 | Щит наружной установки | 0,38/0,22 |  | НН | Меркурий 231АТ-01, 380/220В, 5-60А | 1 | 38341085 | 27.05.2019 | 10 | 27.05.2029 | нет | нет | нет | нет | нет | нет | нет | нет | 1 |  |  | Р | П
251 | Рыбкин Михаил Семенович | Котово дер., Балтия мкр., 340 | 04466-535 |  | 01.08.2018 | ПС- , РП- , ТП- |  | 04466-535-47 | Трубостойка | 0,38/0,22 |  | НН | Меркурий 231АТ-01, 380/220В, 5-60А | 1 | 34573630 | 05.06.2018 | 10 | 05.06.2028 | нет | нет | нет | нет | нет | нет | нет | нет | 1 |  |  | Р | П
252 | Кондратьев Алексей Павлович | Котово дер., Балтия мкр., 340, уч341 | 04466-753 |  | 19.02.2022 | ПС- , РП- , ТП- |  | 04466-753-49 | Электрощитовая | 0,38/0,22 |  | НН | Меркурий 231АТ-01, 380/220В, 5-60А | 1 | 43324162 | 29.11.2020 | 10 | 29.11.2030 | нет | нет | нет | нет | нет | нет | нет | нет | 1 |  |  | Р | П
253 | Дюков Владимир Александрович | Котово дер., Балтия мкр., 365 | 04462-976 |  | 14.02.2022 | ПС- , РП- , ТП- |  | 04462-976-42 | ГБП | 0,38/0,22 |  | НН | МИРТЕК-32-РУ, 230/400В, 5-100А | 1 | 8210283110656 | 17.01.2022 | 16 | 17.01.2038 | нет | нет | нет | нет | нет | нет | нет | нет | 1 |  |  | Р | И
254 | Шмонина Надежда Юрьевна | Котово дер., Балтия мкр., 500 | 04466-730 |  | 17.05.2021 | ПС- , РП- , ТП- | вводные контакты автомата в ВРУ | 04466-730-48 | Щит наружной установки | 0,38/0,22 |  | НН | Меркурий 231АТ-01, 380/220В, 5-60А | 1 | 41772568 | 17.05.2020 | 10 | 17.05.2030 | нет | нет | нет | нет | нет | нет | нет | нет | 1 |  |  | Р | П
255 | Алехин Александр Александрович | Котово дер., Балтия мкр., 501 | 04466-775 |  | 08.07.2021 | ПС- , РП- , ТП- |  | 04466-775-41 | Щит наружной установки | 0,38/0,22 |  | НН | Меркурий 231АТ-01, 380/220В, 5-60А | 1 | 43486987 | 11.01.2021 | 10 | 11.01.2031 | нет | нет | нет | нет | нет | нет | нет | нет | 1 |  |  | Р | П
256 | Юсифова Гюльнара Гусейн кызы | Котово дер., Балтия мкр., 501 | 04466-792 |  | 11.10.2021 | ПС- , РП- , ТП- |  | 04466-792-48 | Щит наружной установки | 0,38/0,22 |  | НН | Меркурий 231АТ-01, 380/220В, 5-60А | 1 | 43503369 | 11.01.2021 | 10 | 11.01.2031 | нет | нет | нет | нет | нет | нет | нет | нет | 1 |  |  | Р | П
257 | Чистяков Григорий Николаевич | Котово дер., Балтия мкр., 50:08:0060178:551 | 04466-715 |  | 19.02.2021 | ПС- , РП- , ТП- |  | 04466-715-49 | Опора | 0,38/0,22 |  | НН | Меркурий 231АТ-01, 380/220В, 5-60А | 1 | 42349847 | 04.09.2020 | 10 | 04.09.2030 | нет | нет | нет | нет | нет | нет | нет | нет | 1 |  |  | Р | П
258 | Курбацкая Татьяна Александровна | Котово дер., Балтия мкр., 50:08:0060178:673 | 04466-774 |  | 01.07.2021 | ПС- , РП- , ТП- |  | 04466-774-42 | Опора | 0,38/0,22 |  | НН | Меркурий 231АТ-01, 380/220В, 5-60А | 1 | 41047979 | 29.01.2020 | 10 | 29.01.2030 | нет | нет | нет | нет | нет | нет | нет | нет | 1 |  |  | Р | П
259 | Шлейхер Мария Борисовна | Котово дер., Балтия мкр., 50:08:0060178:998, уч237 | 04466-768 |  | 05.07.2022 | ПС- , РП- , ТП- |  | 04466-768-41 | Опора | 0,38/0,22 |  | НН | Меркурий 231АТ-01, 380/220В, 5-60А | 1 | 46459352 | 01.03.2022 | 10 | 01.03.2032 | нет | нет | нет | нет | нет | нет | нет | нет | 1 |  |  | Р | П
260 | Бурденков Николай Иванович | Котово дер., Балтия мкр., 50:08:0060178:1226 | 04466-809 |  | 24.12.2021 | ПС- , РП- , ТП- |  | 04466-809-41 | Трубостойка | 0,38/0,22 |  | НН | Меркурий 231АТ-01, 380/220В, 5-60А | 1 | 45528495 | 02.11.2021 | 10 | 02.11.2031 | нет | нет | нет | нет | нет | нет | нет | нет | 1 |  |  | Р | П
261 | Фадина Полина Сергеевна | Котово дер.Балтия мкр., 60. | 04466-766 |  | 23.06.2022 | ПС- , РП- , ТП- |  | 04466-766-43 |  | 0,38/0,22 |  | НН | Меркурий 234 | 1 | 46813490 | 23.06.2022 | 16 | 2038-06-23 | нет | нет | нет | нет | нет | нет | нет | нет | 1 |  |  | Р | П
262 | Тарасова Анна Евгеньевна | Котово дер.,50:08:0060178:1810 | 04466-917 |  | 06.09.2022 | ПС- , РП- , ТП- |  | 04466-917-43 |  | 0,38/0,22 |  | НН | Меркурий 231АТ-01 | 1 | 44246876 | 06.09.2022 | 16 | 2038-09-06 | нет | нет | нет | нет | нет | нет | нет | нет | 1 |  |  | Р | П
263 | Сафиуллин Альберт Ильдарович | Котово дер.,50:08:0060178:13650 | 33252-227 |  | 05.04.2023 | ПС- , РП- , ТП- |  | 33252-227-15 |  | 0,38/0,22 |  | НН | Меркурий 231АТ-01 | 1 | 47119207 | 05.04.2023 | 16 | 2039-04-05 | нет | нет | нет | нет | нет | нет | нет | нет | 1 |  |  | Р | П
264 | Кузин Дмитрий Юрьевич | Котово дер.,50:08:0060178:272. | 33252-232 |  | 12.05.2023 | ПС- , РП- , ТП- |  | 33252-232-17 |  | 0,38/0,22 |  | НН | Меркурий 231АТ-01 | 1 | 47502154 | 12.05.2023 | 16 | 2039-05-12 | нет | нет | нет | нет | нет | нет | нет | нет | 1 |  |  | Р | П
Физические лица (бытовые потребители) Лечищево д.
1 | Башкин Лев Александрович | Лечищево д. | 04457-263 |  | 01.02.2012 | ПС-307, РП-39, ТП-422 |  | 04457-263-52 | Опора | 0,38/0,22 |  | НН | Меркурий 233 ART-02, 230/400В, 10-100А | 1 | 09263213 | 01.03.2013 | 10 | 01.03.2023 | нет | нет | нет | нет | нет | нет | нет | нет | 1 |  |  | Р | П
Физические лица (бытовые потребители) Мартюшино дер.
2 | Андреева Ирина Сергеевна | Мартюшино дер., 50:08:0070259:895, . | 04466-710 |  | 15.02.2021 | ПС- , РП- , ТП- |  | 04466-710-44 | Опора | 0,38/0,22 |  | НН | Меркурий 231АТ-01, 230/400В, 5-60А | 1 | 41498065 | 28.02.2020 | 10 | 28.02.2030 | нет | нет | нет | нет | нет | нет | нет | нет | 1 |  |  | Р | П
Физические лица (бытовые потребители) Обушково дер.
1 | Ганиева Тамара Владимировна | Обушково дер., ЖК "Балтия", 56 | 04466-645 |  | 14.02.2020 | ПС- , РП- , ТП- |  | 04466-645-47 | Опора | 0,38/0,22 |  | НН | МИЛУР 307S, 230/400В, 5-100А | 0.5 | 221500120420104 | 30.08.2023 | 16 | 30.08.2039 | нет | нет | нет | нет | нет | нет | нет | нет | 1 |  |  | Р | П
Физические лица (бытовые потребители) Солнечногорск г., Чашниково д,Лисичкин лес терДНП
1 | Новиков Игорь Михайлович | Солнечногорск г., Чашниково д,Лисичкин лес терДНП, 50:09:0060309:365 | 38953-198 |  | 27.05.2024 | ПС- , РП- , ТП- |  | 38953-198-51 | ГБП | 0,38/0,22 |  | НН | Меркурий 236 ART-01 RS, 3х220/380В, 5(60)А | 1 | 49006901 | 10.10.2023 | 16 | 10.10.2039 | нет | нет | нет | нет | нет | нет | нет | нет | 1 |  |  | Р | И
2 | Копыльцов Денис Сергеевич | Солнечногорск г., Чашниково д,Лисичкин лес терДНП, Заячья ул., 50:09:0060309:1688 | 38953-201 |  | 21.11.2024 | ПС- , РП- , ТП- |  | 38953-201-58 | Трубостойка | 0,38/0,22 |  | НН | Меркурий 236 ART-02, 230/400В, 10/100А | 1 | 49642608 | 03.07.2024 | 10 | 03.07.2034 | нет | нет | нет | нет | нет | нет | нет | нет | 1 |  |  | Р | П
3 | Кононова Ирина Геннадьевна | Солнечногорск г., Чашниково д,Лисичкин лес терДНП, Куницына ул., 3 | 31040-450 |  | 01.08.2024 | ПС- , РП- , ТП- |  | 31040-450-27 | Опора | 0,38/0,22 |  | НН | Меркурий 206 PNOF03, 230В, 5-60А | 1 | 49704389 | 03.07.2024 | 16 | 03.07.2040 | нет | нет | нет | нет | нет | нет | нет | нет | 1 |  |  | Р | И
4 | Похващева Ирина Николаевна | Солнечногорск г., Чашниково д,Лисичкин лес терДНП, Опушкина ул., 11 | 38953-070 |  | 21.11.2016 | ПС- , РП- , ТП- |  | 38953-070-52 | Трубостойка | 0,38/0,22 |  | НН | NP73E.1-11-1, 230/400В, 5-80А | 1 | 04214899 | 10.03.2016 | 10 | 10.03.2026 | нет | нет | нет | нет | нет | нет | нет | нет | 1 |  |  | Р | П
Физические лица (бытовые потребители) Солнечногорск г.о.
1 | Афанасьева Мария Анатольевна | Солнечногорск г.о., ДНП "Лисичкин лес" Зеленая ул., 55 | 95181-544 |  | 08.06.2021 | ПС- , РП- , ТП- |  | 95181-544-30 | ВРЩ | 0,38/0,22 |  | НН | NP73E.1-11-1, 230/400В, 5-80А | 1 | 04980396 | 15.10.2020 | 10 | 15.10.2030 | нет | нет | нет | нет | нет | нет | нет | нет | 1 |  |  | Р | П
2 | Залуцкая Алена Валерьевна | Солнечногорск г., Чашниково д, з/у 2440 | 38953-186 |  | 11.06.2022 | ПС- , РП- , ТП- |  | 38953-186-56 | ВРЩ | 0,38/0,22 |  | НН | NP73E.1-11-1 | 1 | 04994195 | 11.06.2022 | 10 | 2032-06-11 | нет | нет | нет | нет | нет | нет | нет | нет | 1 |  |  | Р | П
Физические лица (бытовые потребители) Чашниково дер.
1 | Богданович Николай Григорьевич | Чашниково дер., ДНП "Лисички Лес", кад.50-245 | 38953-183 |  | 25.11.2020 | ПС- , РП- , ТП- |  | 38953-183-59 | Щит наружной установки | 0,38/0,22 |  | НН | NP73E.1-11-1, 230/400В, 5-80А | 1 | 04729280 | 11.09.2019 | 10 | 11.09.2029 | нет | нет | нет | нет | нет | нет | нет | нет | 1 |  |  | Р | П | С ОДН
2 | Эннс Всеволод Викторович | Чашниково дер., ДНП "Лисички Лес", кад.50-245, кн1584 | 38953-194 |  | 03.05.2023 | ПС- , РП- , ТП- |  | 38953-194-55 | ВРЩ | 0,38/0,22 |  | НН | NP73E.1-11-1, 230/400В, 5-80А | 1 | 04979554 | 21.10.2020 | 10 | 21.10.2030 | нет | нет | нет | нет | нет | нет | нет | нет | 1 |  |  | Р | П | Абонент с ОДН
3 | Дергун Елена Владимировна | Чашниково дер., ДНП "Лисичкин лес", Грибная ул., 1 | 38953-175 |  | 16.03.2020 | ПС- , РП- , ТП- |  | 38953-175-50 | Щит наружной установки | 0,38/0,22 |  | НН | NP73E.1-11-1, 230/400В, 5-80А | 1 | 04295669 | 14.12.2018 | 10 | 14.12.2028 | нет | нет | нет | нет | нет | нет | нет | нет | 1 |  |  | Р | П
4 | Сахокия Лика Юриевна | Чашниково дер., ДНП "Лисичкин лес", Зеленая ул., 28, кн1630 | 38953-196 |  | 26.09.2023 | ПС- , РП- , ТП- |  | 38953-196-53 | ВРЩ | 0,38/0,22 |  | НН | NP73E.2-12-1, 230/400В, 10-100А | 1 | 06406172 | 20.01.2023 | 10 | 20.01.2033 | нет | нет | нет | нет | нет | нет | нет | нет | 1 |  |  | Р | П | Абонент с ОДН
5 | Налимов Вадим Александрович | Чашниково дер., ДНП "Лисичкин лес", Лесничья ул., б/н, д.23 | 95181-537 |  | 25.11.2020 | ПС- , РП- , ТП- |  | 95181-537-30 | ВРЩ | 0,38/0,22 |  | НН | NP73E.1-11-1, 230/400В, 5-80А | 1 | 04910038 | 11.09.2019 | 10 | 11.09.2029 | нет | нет | нет | нет | нет | нет | нет | нет | 1 |  |  | Р | П
6 | Калмыкова Анастасия Дмитриевна | Чашниково дер.,б/н, д.44 | 38953-176 |  | 20.03.2020 | ПС- , РП- , ТП- |  | 38953-176-59 | ВРЩ | 0,38/0,22 |  | НН | NP73E.1-11-1 | 1 | 04911128 | 20.03.2020 | 10 | 2030-03-20 | нет | нет | нет | нет | нет | нет | нет | нет | 1 |  |  | Р | П
7 | Новицкий Дмитрий Владимирович | Чашниково дер.Зеленая ул., 50:09:0060309:16620 | 38953-193 |  | 18.04.2023 | ПС- , РП- , ТП- |  | 38953-193-56 | ВРЩ | 0,38/0,22 |  | НН | NP73E.1-11-1 | 1 | 04724637 | 18.04.2023 | 10 | 2033-04-18 | нет | нет | нет | нет | нет | нет | нет | нет | 1 |  |  | Р | П
8 | Орлова Наталья Евгеньевна | Чашниково дер.,б/н, кн296 | 38953-195 |  | 02.06.2023 | ПС- , РП- , ТП- |  | 38953-195-54 | ВРЩ | 0,38/0,22 |  | НН | NP73E.2-12-1 | 1 | 04993839 | 02.06.2023 | 10 | 2033-06-02 | нет | нет | нет | нет | нет | нет | нет | нет | 1 |  |  | Р | П
Примечание:
1. Настоящее Приложение заполняется Заказчиком и Исполнителем-2 на основании действующих договоров энергоснабжения и актов разграничения балансовой принадлежности и эксплуатационной ответственности.
2. В случае если по договору энергоснабжения объем потреблённой электрической энергии по точкам поставки Потребителя формируется за вычетом транзитных объёмов иных субъектов оптового/розничного рынка электрической энергии, в столбце "Примечание" ставится признак "есть транзит".
ГП: | [10 empty] | СТСО: | 21: ТСО:
АО "Мосэнергосбыт" | [10 empty] | ПАО "Россети Московский регион" | 21: ООО "Техпромэксперт"
__________________/______________ | [10 empty] | __________________/______________ | 21: __________________/______________
(подпись) (Ф.И.О.) | [10 empty] | (подпись) (Ф.И.О.) | 21: (подпись) (Ф.И.О.)
Согласовано:
Заместитель начальника Северо-Западного отделения
______________________/Майданюк Е.А.
(подпись) (Ф.И.О.)