## Смета по ФЕР 421+557пр (12
Smeta.RU Flash (495) 974-1589
Наименование программного продукта |  |  |  |  | Программа для ЭВМ «Программа: «Smeta.RU Flash» версия 11»
Наименование редакции сметных нормативов |  |  |  |  | ГОСУДАРСТВЕННЫЕ СМЕТНЫЕ НОРМАТИВЫ (ФЕР-2020), утвержденные приказами Минстроя России от 26 декабря 2019 г. № 876/пр (в редакции приказов Минстроя РФ от 30 марта 2020 г. № 172/пр, от 1 июня 2020 г. № 294/пр, от 30 июня 2020 г. № 352/пр, от 20 октября 2020 г. № 636/пр, от 9 февраля 2021 г. № 51/пр, от 24 мая 2021 г. № 321/пр, от 24 июня 2021 г. № 408/пр, от 14 октября 2021 № 746/пр, от 20 декабря 2021 № 962/пр) | [42 empty] | ГОСУДАРСТВЕННЫЕ СМЕТНЫЕ НОРМАТИВЫ (ФЕР-2020), утвержденные приказами Минстроя России от 26 декабря 2019 г. № 876/пр (в редакции приказов Минстроя РФ от 30 марта 2020 г. № 172/пр, от 1 июня 2020 г. № 294/пр, от 30 июня 2020 г. № 352/пр, от 20 октября 2020 г. № 636/пр, от 9 февраля 2021 г. № 51/пр, от 24 мая 2021 г. № 321/пр, от 24 июня 2021 г. № 408/пр, от 14 октября 2021 № 746/пр, от 20 декабря 2021 № 962/пр)
Реквизиты приказов об утверждении дополнений и изменений к сметным нормативам
Реквизиты письма Минстроя России об индексах изменения сметной стоимости строительства, включаемые в федеральный реестр сметных нормативов и размещаемые в федеральной государственной информационной системе ценообразования в строительстве, подготовленного в соответствии с пунктом 85 Методики расчета индексов изменения сметной стоимости строительства, утвержденной приказом Министерства строительства и жилищно-коммунального хозяйства Российской Федерации от 5 июня 2019 г. N 326/пр |  |  |  |  | Письмо Минстроя России №12058-ИФ/09 от 05.03.2026, Письмо Минстроя России №9491-ИФ/09 от 24.02.2026
Нормативный правовой акт об утверждении оплаты труда, утверждаемый в соответствии с пунктом 22(1) Правилами мониторинга цен, утвержденными постановлением Правительства Российской Федерации от 23 декабря 2016 г. N 1452
Наименование субъекта Российской Федерации
Наименование зоны субъекта Российской Федерации
(наименование стройки)
5. КЛ-6 кВ Ф21 ПС61-РТП4
(наименование объекта капитального строительства)
ЛОКАЛЬНАЯ СМЕТА № ЛС-Новая локальная смета
(наименование работ и затрат)
Составлен |  | Базисно-индексным | методом
Основание
(проектная и (или) иная техническая документация)
Составлена в ценах март 2026 года (1.01.2000)
Сметная стоимость |  | 22418.73 | 1466.27 |  | тыс. руб.
| в том числе: |  |  |  |  | Средства на оплату труда рабочих |  | 1531.05 | 27.33 | тыс. руб.
| строительных работ | 22042.61 | 1455.88 |  | тыс. руб. | Нормативные затраты труда рабочих |  |  | 2894.7879 | чел.-ч.
| монтажных работ | 342.38 | 9.79 |  | тыс. руб. | Нормативные затраты труда машинистов |  |  | 1145.1412 | чел.-ч.
| оборудования | 0 | 0 |  | тыс. руб.
| прочих затрат | 33.74 | 0.6 |  | тыс. руб.
№ п/п | Обоснование | Наименование работ и затрат | Единица измерения | Количество |  |  | Сметная стоимость в базисном уровне цен (в текущем уровне цен (гр.8) для ресурсов, отсутствующих в ФРСН), руб. |  |  | Индексы | Сметная стоимость в текущем уровне цен, руб.
|  |  |  | на единицу измерения | коэффициенты | всего с учетом коэффициентов | на единицу измерения | коэффициенты | всего
1 | 2 | 3 | 4 | 5 | 6 | 7 | 8 | 9 | 10 | 11 | 12
Раздел: Раздел: прокладка КЛ
Подраздел: Подраздел: Строительно-монтажные работы
1 | 01-01-036-01 | Планировка площадей бульдозерами мощностью: 59 кВт (80л.с.) | 1000 м2 | 0.496 |  | 0.496
ОТ *1,15; ЭМ *1,15; ОТм *1,15; ЗТ *1,15; ЗТм *1,15
ОТ *1,15; ЭМ *1,25; ОТм *1,25; ЗТ *1,15; ЗТм *1,25
|  | Результирующие коэффициенты: ОТ 1,15)*1,15; ЭМ 1,15)*1,25; ОТм 1,15)*1,25; ЗТ 1,15)*1,15; ЗТм 1,15)*1,25 | [46 empty] | Результирующие коэффициенты: ОТ 1,15)*1,15; ЭМ 1,15)*1,25; ОТм 1,15)*1,25; ЗТ 1,15)*1,15; ЗТм 1,15)*1,25
| 2 | ЭМ |  |  |  |  | 20.81 | 1.4375 | 14.84
| 3 | в т.ч. ОТм |  |  |  |  | 4.06 | 1.4375 | 2.89 | 56.02 | 161.9
|  | ЗТм | чел.-ч. | 0.35 | 1.4375 | 0.24955
|  | Итого по расценке |  |  |  |  | 20.81 |  | 14.84
|  | ФОТ | [6 empty] | 2.89 |  | 161.9
| Пр/812-001.1-1 | НР Земляные работы, выполняемые: механизированным способом | % | 92 |  | 92 |  |  | 2.66 |  | 148.95
| Пр/774-001.1 | СП Земляные работы, выполняемые: механизированным способом | % | 46 |  | 46 |  |  | 1.33 |  | 74.47
|  | Всего по позиции | [5 empty] | 18.83 |  |  |  | 18.83 | 14.84 | = | 0 | 0 |  |  | 2.89 | = | 0 |  | 2.66 | 1.33 | 223.42 | 0 | = | 0 | 161.9 | = | 0 |  | 148.95 | 74.47 | 18.83 | [10 empty] | 1
2 | 01-02-057-02 | Разработка грунта вручную в траншеях глубиной до 2 м без креплений с откосами, группа грунтов: 2 | 100 м3 | 1.7928 |  | 1.7928
ОТ *1,15; ЭМ *1,15; ОТм *1,15; ЗТ *1,15; ЗТм *1,15
ОТ *1,15; ЭМ *1,25; ОТм *1,25; ЗТ *1,15; ЗТм *1,25
|  | Результирующие коэффициенты: ОТ 1,15)*1,15; ЭМ 1,15)*1,25; ОТм 1,15)*1,25; ЗТ 1,15)*1,15; ЗТм 1,15)*1,25 | [46 empty] | Результирующие коэффициенты: ОТ 1,15)*1,15; ЭМ 1,15)*1,25; ОТм 1,15)*1,25; ЗТ 1,15)*1,15; ЗТм 1,15)*1,25
| 1 | ОТ |  |  |  |  | 1201.2 | 1.3225 | 2848.02 | 56.02 | 159546.08
|  | ЗТ | чел.-ч. | 154 | 1.3225 | 365.1306
|  | Итого по расценке |  |  |  |  | 1201.2 |  | 2848.02
|  | ФОТ | [6 empty] | 2848.02 |  | 159546.08
| Пр/812-001.2-1 | НР Земляные работы, выполняемые: ручным способом | % | 89 |  | 89 |  |  | 2534.74 |  | 141996.01
| Пр/774-001.2 | СП Земляные работы, выполняемые: ручным способом | % | 40 |  | 40 |  |  | 1139.21 |  | 63818.43
|  | Всего по позиции | [5 empty] | 6521.97 |  |  |  | 6521.97 | 0 | = | 2848.02 | 2848.02 |  |  | 0 | = | 0 |  | 2534.74 | 1139.21 | 365360.52 | 0 | = | 159546.08 | 0 | = | 0 |  | 141996.01 | 63818.43 | 6521.97 | [10 empty] | 1
3 | 01-02-061-02 | Засыпка вручную траншей, пазух котлованов и ям, группа грунтов: 2 | 100 м3 | 1.179 |  | 1.179
ОТ *1,15; ЭМ *1,15; ОТм *1,15; ЗТ *1,15; ЗТм *1,15
ОТ *1,15; ЭМ *1,25; ОТм *1,25; ЗТ *1,15; ЗТм *1,25
|  | Результирующие коэффициенты: ОТ 1,15)*1,15; ЭМ 1,15)*1,25; ОТм 1,15)*1,25; ЗТ 1,15)*1,15; ЗТм 1,15)*1,25 | [46 empty] | Результирующие коэффициенты: ОТ 1,15)*1,15; ЭМ 1,15)*1,25; ОТм 1,15)*1,25; ЗТ 1,15)*1,15; ЗТм 1,15)*1,25
| 1 | ОТ |  |  |  |  | 729 | 1.3225 | 1136.68 | 56.02 | 63676.81
|  | ЗТ | чел.-ч. | 97.2 | 1.3225 | 151.5569
|  | Итого по расценке |  |  |  |  | 729 |  | 1136.68
|  | ФОТ | [6 empty] | 1136.68 |  | 63676.81
| Пр/812-001.2-1 | НР Земляные работы, выполняемые: ручным способом | % | 89 |  | 89 |  |  | 1011.65 |  | 56672.36
| Пр/774-001.2 | СП Земляные работы, выполняемые: ручным способом | % | 40 |  | 40 |  |  | 454.67 |  | 25470.72
|  | Всего по позиции | [5 empty] | 2603 |  |  |  | 2603 | 0 | = | 1136.68 | 1136.68 |  |  | 0 | = | 0 |  | 1011.65 | 454.67 | 145819.89 | 0 | = | 63676.81 | 0 | = | 0 |  | 56672.36 | 25470.72 | 2603 | [10 empty] | 1
4 | м08-02-142-01 | Устройство постели при одном кабеле в траншее | 100 м | 1.36 |  | 1.36
ОТ *1,15; ЭМ *1,15; ОТм *1,15; ЗТ *1,15; ЗТм *1,15
| 1 | ОТ |  |  |  |  | 49.82 | 1.15 | 77.92 | 56.02 | 4365.08
| 2 | ЭМ |  |  |  |  | 256.27 | 1.15 | 400.81
| 3 | в т.ч. ОТм |  |  |  |  | 45.24 | 1.15 | 70.76 | 56.02 | 3963.98
| 4 | М |  |  |  |  | 1 |  | 1.36
|  | ЗТ | чел.-ч. | 5.3 | 1.15 | 8.2892
|  | ЗТм | чел.-ч. | 3.9 | 1.15 | 6.0996
|  | Итого по расценке |  |  |  |  | 307.09 |  | 480.09
|  | ФОТ | [6 empty] | 148.68 |  | 8329.06
| Пр/812-049.3-1 | НР Электротехнические установки: на других объектах | % | 97 |  | 97 |  |  | 144.22 |  | 8079.19
| Пр/774-049.3 | СП Электротехнические установки: на других объектах | % | 51 |  | 51 |  |  | 75.83 |  | 4247.82
|  | Всего по позиции | [5 empty] | 700.14 |  |  |  | 700.14 | 400.81 | = | 77.92 | 77.92 |  |  | 70.76 | = | 1.36 |  | 144.22 | 75.83 | 16692.09 | 0 | = | 4365.08 | 3963.98 | = | 0 |  | 8079.19 | 4247.82 |  | 700.14 | [9 empty] | 2
5 | м08-02-142-02 | На каждый последующий кабель добавлять к расценке 08-02-142-01 | 100 м | 1.36 |  | 1.36
ОТ *1,15; ЭМ *1,15; ОТм *1,15; ЗТ *1,15; ЗТм *1,15
| 1 | ОТ |  |  |  |  | 18.71 | 1.15 | 29.26 | 56.02 | 1639.15
| 2 | ЭМ |  |  |  |  | 5.26 | 1.15 | 8.23
| 3 | в т.ч. ОТм |  |  |  |  | 0.93 | 1.15 | 1.45 | 56.02 | 81.23
| 4 | М |  |  |  |  | 0.37 |  | 0.5
|  | ЗТ | чел.-ч. | 1.99 | 1.15 | 3.1124
|  | ЗТм | чел.-ч. | 0.08 | 1.15 | 0.12512
|  | Итого по расценке |  |  |  |  | 24.34 |  | 37.99
|  | ФОТ | [6 empty] | 30.71 |  | 1720.38
| Пр/812-049.3-1 | НР Электротехнические установки: на других объектах | % | 97 |  | 97 |  |  | 29.79 |  | 1668.77
| Пр/774-049.3 | СП Электротехнические установки: на других объектах | % | 51 |  | 51 |  |  | 15.66 |  | 877.39
|  | Всего по позиции | [5 empty] | 83.44 |  |  |  | 83.44 | 8.23 | = | 29.26 | 29.26 |  |  | 1.45 | = | 0.5 |  | 29.79 | 15.66 | 4185.31 | 0 | = | 1639.15 | 81.23 | = | 0 |  | 1668.77 | 877.39 |  | 83.44 | [9 empty] | 2
6 | м08-02-177-01 | Указатель месторасположения трассы кабелей, проложенных в земле | ШТ | 9 |  | 9
ОТ *1,15; ЭМ *1,15; ОТм *1,15; ЗТ *1,15; ЗТм *1,15
| 1 | ОТ |  |  |  |  | 4.79 | 1.15 | 49.58 | 56.02 | 2777.47
| 4 | М |  |  |  |  | 42.54 |  | 382.86
|  | ЗТ | чел.-ч. | 0.51 | 1.15 | 5.2785
|  | Итого по расценке |  |  |  |  | 47.33 |  | 432.44
|  | ФОТ | [6 empty] | 49.58 |  | 2777.47
| Пр/812-049.3-1 | НР Электротехнические установки: на других объектах | % | 97 |  | 97 |  |  | 48.09 |  | 2694.15
| Пр/774-049.3 | СП Электротехнические установки: на других объектах | % | 51 |  | 51 |  |  | 25.29 |  | 1416.51
|  | Всего по позиции | [5 empty] | 505.82 |  |  |  | 505.82 | 0 | = | 49.58 | 49.58 |  |  | 0 | = | 382.86 |  | 48.09 | 25.29 | 6888.13 | 0 | = | 2777.47 | 0 | = | 0 |  | 2694.15 | 1416.51 |  | 505.82 | [9 empty] | 2
7 | м08-03-510-05 | Установка барабана кабельного | ШТ | 2 |  | 2
ОТ *1,15; ЭМ *1,15; ОТм *1,15; ЗТ *1,15; ЗТм *1,15
| 1 | ОТ |  |  |  |  | 51.58 | 1.15 | 118.63 | 56.02 | 6645.65
| 2 | ЭМ |  |  |  |  | 89.07 | 1.15 | 204.86
| 3 | в т.ч. ОТм |  |  |  |  | 10.97 | 1.15 | 25.23 | 56.02 | 1413.38
| 4 | М |  |  |  |  | 15.14 |  | 30.28
|  | ЗТ | чел.-ч. | 5.2 | 1.15 | 11.96
|  | ЗТм | чел.-ч. | 0.88 | 1.15 | 2.024
|  | Итого по расценке |  |  |  |  | 155.79 |  | 353.77
|  | ФОТ | [6 empty] | 143.86 |  | 8059.03
| Пр/812-049.3-1 | НР Электротехнические установки: на других объектах | % | 97 |  | 97 |  |  | 139.54 |  | 7817.26
| Пр/774-049.3 | СП Электротехнические установки: на других объектах | % | 51 |  | 51 |  |  | 73.37 |  | 4110.11
|  | Всего по позиции | [5 empty] | 566.68 |  |  |  | 566.68 | 204.86 | = | 118.63 | 118.63 |  |  | 25.23 | = | 30.28 |  | 139.54 | 73.37 | 18573.02 | 0 | = | 6645.65 | 1413.38 | = | 0 |  | 7817.26 | 4110.11 |  | 566.68 | [9 empty] | 2
8 | м08-02-166-06 | Муфта соединительная свинцовая с защитным кожухом для кабеля напряжением до 10 кВ: с заливкой кожуха массой, сечение жил до 240 мм2 | ШТ | 3 |  | 3
ОТ *1,15; ЭМ *1,15; ОТм *1,15; ЗТ *1,15; ЗТм *1,15
| 1 | ОТ |  |  |  |  | 123.33 | 1.15 | 425.49 | 56.02 | 23835.95
| 2 | ЭМ |  |  |  |  | 5.43 | 1.15 | 18.73
| 3 | в т.ч. ОТм |  |  |  |  | 0.76 | 1.15 | 2.62 | 56.02 | 146.77
| 4 | М |  |  |  |  | 41.1 |  | 123.3
|  | ЗТ | чел.-ч. | 13.12 | 1.15 | 45.264
|  | ЗТм | чел.-ч. | 0.06 | 1.15 | 0.207
|  | Итого по расценке |  |  |  |  | 169.86 |  | 567.52
|  | ФОТ | [6 empty] | 428.11 |  | 23982.72
| Пр/812-049.3-1 | НР Электротехнические установки: на других объектах | % | 97 |  | 97 |  |  | 415.27 |  | 23263.24
| Пр/774-049.3 | СП Электротехнические установки: на других объектах | % | 51 |  | 51 |  |  | 218.34 |  | 12231.19
|  | Всего по позиции | [5 empty] | 1201.13 |  |  |  | 1201.13 | 18.73 | = | 425.49 | 425.49 |  |  | 2.62 | = | 123.3 |  | 415.27 | 218.34 | 59330.38 | 0 | = | 23835.95 | 146.77 | = | 0 |  | 23263.24 | 12231.19 |  | 1201.13 | [9 empty] | 2
9 | м08-02-164-11 | Муфта мачтовая концевая металлическая для 3-5-жильного кабеля напряжением: до 10 кВ, сечение одной жилы до 240 мм2 | ШТ | 1 |  | 1
ОТ *1,15; ЭМ *1,15; ОТм *1,15; ЗТ *1,15; ЗТм *1,15
| 1 | ОТ |  |  |  |  | 128.59 | 1.15 | 147.88 | 56.02 | 8284.24
| 2 | ЭМ |  |  |  |  | 870.97 | 1.15 | 1001.62
| 3 | в т.ч. ОТм |  |  |  |  | 82.8 | 1.15 | 95.22 | 56.02 | 5334.22
| 4 | М |  |  |  |  | 27.13 |  | 27.13
|  | ЗТ | чел.-ч. | 13.68 | 1.15 | 15.732
|  | ЗТм | чел.-ч. | 6.14 | 1.15 | 7.061
|  | Итого по расценке |  |  |  |  | 1026.69 |  | 1176.63
|  | ФОТ | [6 empty] | 243.1 |  | 13618.46
| Пр/812-049.3-1 | НР Электротехнические установки: на других объектах | % | 97 |  | 97 |  |  | 235.81 |  | 13209.91
| Пр/774-049.3 | СП Электротехнические установки: на других объектах | % | 51 |  | 51 |  |  | 123.98 |  | 6945.41
|  | Всего по позиции | [5 empty] | 1536.42 |  |  |  | 1536.42 | 1001.62 | = | 147.88 | 147.88 |  |  | 95.22 | = | 27.13 |  | 235.81 | 123.98 | 28439.56 | 0 | = | 8284.24 | 5334.22 | = | 0 |  | 13209.91 | 6945.41 |  | 1536.42 | [9 empty] | 2
10 | м08-02-145-05 | Кабель до 35 кВ, прокладываемый по дну канала без креплений, масса 1 м кабеля: до 9 кг | 100 м | 1.36 |  | 1.36
ОТ *1,15; ЭМ *1,15; ОТм *1,15; ЗТ *1,15; ЗТм *1,15
| 1 | ОТ |  |  |  |  | 112.8 | 1.15 | 176.42 | 56.02 | 9883.05
| 2 | ЭМ |  |  |  |  | 56.34 | 1.15 | 88.12
| 3 | в т.ч. ОТм |  |  |  |  | 5.02 | 1.15 | 7.85 | 56.02 | 439.76
| 4 | М |  |  |  |  | 43.38 |  | 59
|  | ЗТ | чел.-ч. | 12 | 1.15 | 18.768
|  | ЗТм | чел.-ч. | 0.4 | 1.15 | 0.6256
|  | Итого по расценке |  |  |  |  | 212.52 |  | 323.54
|  | ФОТ | [6 empty] | 184.27 |  | 10322.81
| Пр/812-049.3-1 | НР Электротехнические установки: на других объектах | % | 97 |  | 97 |  |  | 178.74 |  | 10013.13
| Пр/774-049.3 | СП Электротехнические установки: на других объектах | % | 51 |  | 51 |  |  | 93.98 |  | 5264.63
|  | Всего по позиции | [5 empty] | 596.26 |  |  |  | 596.26 | 88.12 | = | 176.42 | 176.42 |  |  | 7.85 | = | 59 |  | 178.74 | 93.98 | 25160.81 | 0 | = | 9883.05 | 439.76 | = | 0 |  | 10013.13 | 5264.63 |  | 596.26 | [9 empty] | 2
11 | 08-02-143-5 | Покрытие кабеля, проложенного в траншее: лентой сигнальной | 100 м | 3.41 |  | 3.41
ОТ *1,15; ЭМ *1,15; ОТм *1,15; ЗТ *1,15; ЗТм *1,15
|  | Всего по позиции | [5 empty] | 0 |  |  |  | 0 | 0 | = | 0 |  |  | 0 | 0 | = | 0 |  | 0 | 0 | [8 empty] | 0 | 0 |  |  | 0 | [8 empty] | 4
12 | 22-01-021-05 | Укладка трубопроводов из полиэтиленовых труб диаметром: 160 мм | км | 0.24 |  | 0.24
ОТ *1,15; ЭМ *1,15; ОТм *1,15; ЗТ *1,15; ЗТм *1,15
| 1 | ОТ |  |  |  |  | 2630.25 | 1.15 | 725.95 | 56.02 | 40667.72
| 2 | ЭМ |  |  |  |  | 4659.37 | 1.15 | 1285.99
| 3 | в т.ч. ОТм |  |  |  |  | 574.28 | 1.15 | 158.5 | 56.02 | 8879.17
| 4 | М |  |  |  |  | 53.3 |  | 12.79
|  | ЗТ | чел.-ч. | 286.52 | 1.15 | 79.0795
|  | ЗТм | чел.-ч. | 42.87 | 1.15 | 11.8321
|  | Итого по расценке |  |  |  |  | 7342.92 |  | 2024.73
| 24.3.03.13-0049 | Трубы напорные полиэтиленовые ПЭ100, стандартное размерное отношение SDR17, номинальный наружный диаметр 160 мм, толщина стенки 9,5 мм | м | 1008 |  | 241.92 | 263.26 |  | 63687.86 |  |  | 63687.86 | [8 empty] | 63687.86 |  | 0 | 0 | 0 | [5 empty] | 0 |  | 0 | 0 | 63687.86 | [10 empty] | 1
|  | ФОТ | [6 empty] | 884.45 |  | 49546.89
| Пр/812-018.0-1 | НР Наружные сети водопровода, канализации, теплоснабжения, газопроводы | % | 117 |  | 117 |  |  | 1034.81 |  | 57969.86
| Пр/774-018.0 | СП Наружные сети водопровода, канализации, теплоснабжения, газопроводы | % | 74 |  | 74 |  |  | 654.49 |  | 36664.7
|  | Всего по позиции | [5 empty] | 67401.89 |  |  |  | 3714.03 | 1285.99 | = | 725.95 | 725.95 |  |  | 158.5 | = | 12.79 |  | 1034.81 | 654.49 | 135302.28 | 0 | = | 40667.72 | 8879.17 | = | 0 |  | 57969.86 | 36664.7 | 3714.03 | [10 empty] | 1
13 | м08-02-148-04 | Кабель до 35 кВ в проложенных трубах, блоках и коробах, масса 1 м кабеля: до 6 кг | 100 м | 2.665 |  | 2.665
ОТ *1,15; ЭМ *1,15; ОТм *1,15; ЗТ *1,15; ЗТм *1,15
| 1 | ОТ |  |  |  |  | 216.58 | 1.15 | 663.76 | 56.02 | 37183.84
| 2 | ЭМ |  |  |  |  | 76.32 | 1.15 | 233.9
| 3 | в т.ч. ОТм |  |  |  |  | 5.02 | 1.15 | 15.39 | 56.02 | 862.15
| 4 | М |  |  |  |  | 39.49 |  | 105.24
|  | ЗТ | чел.-ч. | 23.04 | 1.15 | 70.6118
|  | ЗТм | чел.-ч. | 0.4 | 1.15 | 1.2259
|  | Итого по расценке |  |  |  |  | 332.39 |  | 1002.9
|  | ФОТ | [6 empty] | 679.15 |  | 38045.99
| Пр/812-049.3-1 | НР Электротехнические установки: на других объектах | % | 97 |  | 97 |  |  | 658.78 |  | 36904.61
| Пр/774-049.3 | СП Электротехнические установки: на других объектах | % | 51 |  | 51 |  |  | 346.37 |  | 19403.45
|  | Всего по позиции | [5 empty] | 2008.05 |  |  |  | 2008.05 | 233.9 | = | 663.76 | 663.76 |  |  | 15.39 | = | 105.24 |  | 658.78 | 346.37 | 93491.9 | 0 | = | 37183.84 | 862.15 | = | 0 |  | 36904.61 | 19403.45 |  | 2008.05 | [9 empty] | 2
14 | м08-02-147-05 | Кабель до 35 кВ по установленным конструкциям и лоткам с креплением на поворотах и в конце трассы, масса 1 м кабеля: до 9 кг | 100 м | 0.525 |  | 0.525
ОТ *1,15; ЭМ *1,15; ОТм *1,15; ЗТ *1,15; ЗТм *1,15
| 1 | ОТ |  |  |  |  | 233.12 | 1.15 | 140.75 | 56.02 | 7884.82
| 2 | ЭМ |  |  |  |  | 80.6 | 1.15 | 48.66
| 3 | в т.ч. ОТм |  |  |  |  | 5.02 | 1.15 | 3.03 | 56.02 | 169.74
| 4 | М |  |  |  |  | 30.37 |  | 15.94
|  | ЗТ | чел.-ч. | 24.8 | 1.15 | 14.973
|  | ЗТм | чел.-ч. | 0.4 | 1.15 | 0.2415
|  | Итого по расценке |  |  |  |  | 344.09 |  | 205.35
|  | ФОТ | [6 empty] | 143.78 |  | 8054.56
| Пр/812-049.3-1 | НР Электротехнические установки: на других объектах | % | 97 |  | 97 |  |  | 139.47 |  | 7812.92
| Пр/774-049.3 | СП Электротехнические установки: на других объектах | % | 51 |  | 51 |  |  | 73.33 |  | 4107.83
|  | Всего по позиции | [5 empty] | 418.15 |  |  |  | 418.15 | 48.66 | = | 140.75 | 140.75 |  |  | 3.03 | = | 15.94 |  | 139.47 | 73.33 | 19805.57 | 0 | = | 7884.82 | 169.74 | = | 0 |  | 7812.92 | 4107.83 |  | 418.15 | [9 empty] | 2
15 | м10-06-034-27 | Герметизация канала кабельной канализации: свободного | канал | 11 |  | 11
ОТ *1,15; ЭМ *1,15; ОТм *1,15; ЗТ *1,15; ЗТм *1,15
| 1 | ОТ |  |  |  |  | 0.96 | 1.15 | 12.14 | 56.02 | 680.08
| 4 | М |  |  |  |  | 90.32 |  | 993.52
|  | ЗТ | чел.-ч. | 0.1 | 1.15 | 1.265
|  | Итого по расценке |  |  |  |  | 91.28 |  | 1005.66
|  | ФОТ | [6 empty] | 12.14 |  | 680.08
| Пр/812-051.1-1 | НР Оборудование связи: прокладка и монтаж сетей связи | % | 90 |  | 90 |  |  | 10.93 |  | 612.07
| Пр/774-051.1 | СП Оборудование связи: прокладка и монтаж сетей связи | % | 46 |  | 46 |  |  | 5.58 |  | 312.84
|  | Всего по позиции | [5 empty] | 1022.17 |  |  |  | 1022.17 | 0 | = | 12.14 | 12.14 |  |  | 0 | = | 993.52 |  | 10.93 | 5.58 | 1604.99 | 0 | = | 680.08 | 0 | = | 0 |  | 612.07 | 312.84 |  | 1022.17 | [9 empty] | 2
16 | м10-06-034-28 | Герметизация канала кабельной канализации: занятого | канал | 11 |  | 11
ОТ *1,15; ЭМ *1,15; ОТм *1,15; ЗТ *1,15; ЗТм *1,15
| 1 | ОТ |  |  |  |  | 5.11 | 1.15 | 64.64 | 56.02 | 3621.13
| 4 | М |  |  |  |  | 90.4 |  | 994.4
|  | ЗТ | чел.-ч. | 0.55 | 1.15 | 6.9575
|  | Итого по расценке |  |  |  |  | 95.51 |  | 1059.04
|  | ФОТ | [6 empty] | 64.64 |  | 3621.13
| Пр/812-051.1-1 | НР Оборудование связи: прокладка и монтаж сетей связи | % | 90 |  | 90 |  |  | 58.18 |  | 3259.02
| Пр/774-051.1 | СП Оборудование связи: прокладка и монтаж сетей связи | % | 46 |  | 46 |  |  | 29.73 |  | 1665.72
|  | Всего по позиции | [5 empty] | 1146.95 |  |  |  | 1146.95 | 0 | = | 64.64 | 64.64 |  |  | 0 | = | 994.4 |  | 58.18 | 29.73 | 8545.87 | 0 | = | 3621.13 | 0 | = | 0 |  | 3259.02 | 1665.72 |  | 1146.95 | [9 empty] | 2
|  | Итого прямые затраты по подразделу | [6 empty] | 76357.06
в том числе
|  | оплата труда | [6 empty] | 6617.12 |  | 370691.07
|  | эксплуатация машин и механизмов | [6 empty] | 3305.76
в том числе
|  | эксплуатация машин и механизмов без учета доплат к оплате труда машинистов | [6 empty] | 3305.76
в том числе
|  | оплата труда машинистов (ОТм) | [6 empty] | 382.94 |  | 21452.3
|  | доплаты к оплате труда машинистов | [6 empty] | 0 |  | 0
|  | материальные ресурсы | [6 empty] | 66434.18
в том числе
|  | материальные ресурсы без учета дополнительной перевозки | [6 empty] | 66434.18
|  | дополнительная перевозка материальных ресурсов | [6 empty] | 0 |  | 0
|  | перевозка | [6 empty] | 0 |  | 0
|  | Всего ФОТ (справочно) | [6 empty] | 7000.06 |  | 392143.37
|  | Всего накладные расходы | [6 empty] | 6642.68 |  | 372121.45
|  | Всего сметная прибыль | [6 empty] | 3331.16 |  | 186611.22
|  | Итого оборудование | [6 empty] | 0
в том числе
|  | оборудование без учета дополнительной перевозки | [6 empty] | 0
|  | дополнительная перевозка оборудования | [6 empty] | 0 |  | 0
|  | Итого прочие затраты | [6 empty] | 0
|  | Итого хозяйственный инвентарь | [6 empty] | 0
|  | Итого по разделу | [6 empty] | 86330.9
Справочно
|  | материальные ресурсы, отсутствующие в ФРСН | [6 empty] | 0 |  | 0
|  | оборудование, отсутствующие в ФРСН | [6 empty] | 0 |  | 0
|  | затраты труда рабочих |  |  |  | 797.9784
|  | затраты труда машинистов |  |  |  | 29.6914
Подраздел: Подраздел: ГНБ
17 | 01-01-006-02 | Разработка грунта в котлованах объемом до 500 м3 экскаваторами с ковшом вместимостью 0,4 (0,35-0,45) м3, группа грунтов: 2 | 1000 м3 | 0.027 |  | 0.027
ОТ *1,15; ЭМ *1,15; ОТм *1,15; ЗТ *1,15; ЗТм *1,15
ОТ *1,15; ЭМ *1,25; ОТм *1,25; ЗТ *1,15; ЗТм *1,25
|  | Результирующие коэффициенты: ОТ 1,15)*1,15; ЭМ 1,15)*1,25; ОТм 1,15)*1,25; ЗТ 1,15)*1,15; ЗТм 1,15)*1,25 | [46 empty] | Результирующие коэффициенты: ОТ 1,15)*1,15; ЭМ 1,15)*1,25; ОТм 1,15)*1,25; ЗТ 1,15)*1,15; ЗТм 1,15)*1,25
| 2 | ЭМ |  |  |  |  | 2027.97 | 1.4375 | 78.71
| 3 | в т.ч. ОТм |  |  |  |  | 499.5 | 1.4375 | 19.39 | 56.02 | 1086.23
|  | ЗТм | чел.-ч. | 37 | 1.4375 | 1.4361
|  | Итого по расценке |  |  |  |  | 2027.97 |  | 78.71
|  | ФОТ | [6 empty] | 19.39 |  | 1086.23
| Пр/812-001.1-1 | НР Земляные работы, выполняемые: механизированным способом | % | 92 |  | 92 |  |  | 17.84 |  | 999.33
| Пр/774-001.1 | СП Земляные работы, выполняемые: механизированным способом | % | 46 |  | 46 |  |  | 8.92 |  | 499.67
|  | Всего по позиции | [5 empty] | 105.47 |  |  |  | 105.47 | 78.71 | = | 0 | 0 |  |  | 19.39 | = | 0 |  | 17.84 | 8.92 | 1499 | 0 | = | 0 | 1086.23 | = | 0 |  | 999.33 | 499.67 | 105.47 | [10 empty] | 1
18 | 01-01-033-05 | Засыпка траншей и котлованов с перемещением грунта до 5 м бульдозерами мощностью: 79 кВт (108 л.с.), группа грунтов 2 | 1000 м3 | 0.027 |  | 0.027
ОТ *1,15; ЭМ *1,15; ОТм *1,15; ЗТ *1,15; ЗТм *1,15
ОТ *1,15; ЭМ *1,25; ОТм *1,25; ЗТ *1,15; ЗТм *1,25
|  | Результирующие коэффициенты: ОТ 1,15)*1,15; ЭМ 1,15)*1,25; ОТм 1,15)*1,25; ЗТ 1,15)*1,15; ЗТм 1,15)*1,25 | [46 empty] | Результирующие коэффициенты: ОТ 1,15)*1,15; ЭМ 1,15)*1,25; ОТм 1,15)*1,25; ЗТ 1,15)*1,15; ЗТм 1,15)*1,25
| 2 | ЭМ |  |  |  |  | 300.47 | 1.4375 | 11.66
| 3 | в т.ч. ОТм |  |  |  |  | 51.3 | 1.4375 | 1.99 | 56.02 | 111.48
|  | ЗТм | чел.-ч. | 3.8 | 1.4375 | 0.14749
|  | Итого по расценке |  |  |  |  | 300.47 |  | 11.66
|  | ФОТ | [6 empty] | 1.99 |  | 111.48
| Пр/812-001.1-1 | НР Земляные работы, выполняемые: механизированным способом | % | 92 |  | 92 |  |  | 1.83 |  | 102.56
| Пр/774-001.1 | СП Земляные работы, выполняемые: механизированным способом | % | 46 |  | 46 |  |  | 0.92 |  | 51.28
|  | Всего по позиции | [5 empty] | 14.41 |  |  |  | 14.41 | 11.66 | = | 0 | 0 |  |  | 1.99 | = | 0 |  | 1.83 | 0.92 | 153.84 | 0 | = | 0 | 111.48 | = | 0 |  | 102.56 | 51.28 | 14.41 | [10 empty] | 1
19 | 04-01-074-01 | Монтаж машины горизонтального бурения прессово-шнекового типа РВА | ШТ | 2 |  | 2
ОТ *1,15; ЭМ *1,15; ОТм *1,15; ЗТ *1,15; ЗТм *1,15
ОТ *1,15; ЭМ *1,25; ОТм *1,25; ЗТ *1,15; ЗТм *1,25
|  | Результирующие коэффициенты: ОТ 1,15)*1,15; ЭМ 1,15)*1,25; ОТм 1,15)*1,25; ЗТ 1,15)*1,15; ЗТм 1,15)*1,25 | [46 empty] | Результирующие коэффициенты: ОТ 1,15)*1,15; ЭМ 1,15)*1,25; ОТм 1,15)*1,25; ЗТ 1,15)*1,15; ЗТм 1,15)*1,25
| 1 | ОТ |  |  |  |  | 266.69 | 1.3225 | 705.4 | 56.02 | 39516.51
| 2 | ЭМ |  |  |  |  | 854.61 | 1.4375 | 2457
| 3 | в т.ч. ОТм |  |  |  |  | 100.31 | 1.4375 | 288.39 | 56.02 | 16155.61
|  | ЗТ | чел.-ч. | 26.51 | 1.3225 | 70.1189
|  | ЗТм | чел.-ч. | 7.43 | 1.4375 | 21.3612
|  | Итого по расценке |  |  |  |  | 1121.3 |  | 3162.4
|  | ФОТ | [6 empty] | 993.79 |  | 55672.12
| Пр/812-004.0-1 | НР Скважины | % | 106 |  | 106 |  |  | 1053.42 |  | 59012.45
| Пр/774-004.0 | СП Скважины | % | 45 |  | 45 |  |  | 447.21 |  | 25052.45
|  | Всего по позиции | [5 empty] | 4663.03 |  |  |  | 4663.03 | 2457 | = | 705.4 | 705.4 |  |  | 288.39 | = | 0 |  | 1053.42 | 447.21 | 123581.41 | 0 | = | 39516.51 | 16155.61 | = | 0 |  | 59012.45 | 25052.45 | 4663.03 | [10 empty] | 1
20 | 04-01-081-03 | Устройство закрытого подземного перехода методом ГНБ с поэтапным расширением скважины для стальных труб в грунтах I-III группы установками с тяговым усилием 20 тс (200 кН): для труб Dу=400 мм длиной до 200 м | м | 283 |  | 283
ОТ *1,15; ЭМ *1,15; ОТм *1,15; ЗТ *1,15; ЗТм *1,15
ОТ *1,15; ЭМ *1,25; ОТм *1,25; ЗТ *1,15; ЗТм *1,25
|  | Результирующие коэффициенты: ОТ 1,15)*1,15; ЭМ 1,15)*1,25; ОТм 1,15)*1,25; ЗТ 1,15)*1,15; ЗТм 1,15)*1,25 | [46 empty] | Результирующие коэффициенты: ОТ 1,15)*1,15; ЭМ 1,15)*1,25; ОТм 1,15)*1,25; ЗТ 1,15)*1,15; ЗТм 1,15)*1,25
| 1 | ОТ |  |  |  |  | 22.68 | 1.3225 | 8488.39 | 56.02 | 475519.61
| 2 | ЭМ |  |  |  |  | 1336.03 | 1.4375 | 543513.7
| 3 | в т.ч. ОТм |  |  |  |  | 35.15 | 1.4375 | 14299.46 | 56.02 | 801055.75
| 4 | М |  |  |  |  | 9.77 |  | 2764.91
|  | ЗТ | чел.-ч. | 2.16 | 1.3225 | 808.4178
|  | ЗТм | чел.-ч. | 2.6 | 1.4375 | 1057.7125
|  | Итого по расценке |  |  |  |  | 1368.48 |  | 554767
| 01.4.03.01-0001 | Бентонит Premium Gel | кг | 138.7 |  | 39252.1 | 9.87 |  | 387418.23 |  |  | 387418.23 | [8 empty] | 387418.23 |  | 0 | 0 | 0 | [5 empty] | 0 |  | 0 | 0 | 387418.23 | [10 empty] | 1
| 01.4.03.03-0023 | Полимер для стабилизации буровых скважин: Red Star IT Check | т | 0.00691 |  | 1.9555 | 13368.04 |  | 26141.6 |  |  | 26141.6 | [8 empty] | 26141.6 |  | 0 | 0 | 0 | [5 empty] | 0 |  | 0 | 0 | 26141.6 | [10 empty] | 1
|  | ФОТ | [6 empty] | 22787.85 |  | 1276575.36
| Пр/812-004.0-1 | НР Скважины | % | 106 |  | 106 |  |  | 24155.12 |  | 1353169.88
| Пр/774-004.0 | СП Скважины | % | 45 |  | 45 |  |  | 10254.53 |  | 574458.91
|  | Всего по позиции | [5 empty] | 1002736.48 |  |  |  | 589176.65 | 543513.7 | = | 8488.39 | 8488.39 |  |  | 14299.46 | = | 2764.91 |  | 24155.12 | 10254.53 | 2403148.4 | 0 | = | 475519.61 | 801055.75 | = | 0 |  | 1353169.88 | 574458.91 | 589176.65 | [10 empty] | 1
21 | 22-05-003-02 | Протаскивание в футляр стальных труб диаметром: 150 мм | 100 м | 8.49 |  | 8.49
ОТ *1,15; ЭМ *1,15; ОТм *1,15; ЗТ *1,15; ЗТм *1,15
ОТ *1,15; ЭМ *1,25; ОТм *1,25; ЗТ *1,15; ЗТм *1,25
|  | Результирующие коэффициенты: ОТ 1,15)*1,15; ЭМ 1,15)*1,25; ОТм 1,15)*1,25; ЗТ 1,15)*1,15; ЗТм 1,15)*1,25 | [46 empty] | Результирующие коэффициенты: ОТ 1,15)*1,15; ЭМ 1,15)*1,25; ОТм 1,15)*1,25; ЗТ 1,15)*1,15; ЗТм 1,15)*1,25
| 1 | ОТ |  |  |  |  | 862.91 | 1.3225 | 9688.78 | 56.02 | 542765.46
| 2 | ЭМ |  |  |  |  | 30.74 | 1.4375 | 375.16
| 3 | в т.ч. ОТм |  |  |  |  | 2.2 | 1.4375 | 26.85 | 56.02 | 1504.14
| 4 | М |  |  |  |  | 1189.11 |  | 10095.54
|  | ЗТ | чел.-ч. | 89.7 | 1.3225 | 1007.1538
|  | ЗТм | чел.-ч. | 0.19 | 1.4375 | 2.3188
|  | Итого по расценке |  |  |  |  | 2082.76 |  | 20159.48
|  | ФОТ | [6 empty] | 9715.63 |  | 544269.6
| Пр/812-018.0-1 | НР Наружные сети водопровода, канализации, теплоснабжения, газопроводы | % | 117 |  | 117 |  |  | 11367.29 |  | 636795.43
| Пр/774-018.0 | СП Наружные сети водопровода, канализации, теплоснабжения, газопроводы | % | 74 |  | 74 |  |  | 7189.57 |  | 402759.5
|  | Всего по позиции | [5 empty] | 38716.34 |  |  |  | 38716.34 | 375.16 | = | 9688.78 | 9688.78 |  |  | 26.85 | = | 10095.54 |  | 11367.29 | 7189.57 | 1582320.39 | 0 | = | 542765.46 | 1504.14 | = | 0 |  | 636795.43 | 402759.5 | 38716.34 | [10 empty] | 1
22 | 04-01-075-01 | Демонтаж машины горизонтального бурения прессово-шнекового типа РВА | ШТ | 2 |  | 2
ОТ *1,15; ЭМ *1,15; ОТм *1,15; ЗТ *1,15; ЗТм *1,15
ОТ *1,15; ЭМ *1,25; ОТм *1,25; ЗТ *1,15; ЗТм *1,25
|  | Результирующие коэффициенты: ОТ 1,15)*1,15; ЭМ 1,15)*1,25; ОТм 1,15)*1,25; ЗТ 1,15)*1,15; ЗТм 1,15)*1,25 | [46 empty] | Результирующие коэффициенты: ОТ 1,15)*1,15; ЭМ 1,15)*1,25; ОТм 1,15)*1,25; ЗТ 1,15)*1,15; ЗТм 1,15)*1,25
| 1 | ОТ |  |  |  |  | 139.48 | 1.3225 | 368.92 | 56.02 | 20666.9
| 2 | ЭМ |  |  |  |  | 516.88 | 1.4375 | 1486.03
| 3 | в т.ч. ОТм |  |  |  |  | 60.75 | 1.4375 | 174.66 | 56.02 | 9784.45
|  | ЗТ | чел.-ч. | 14.06 | 1.3225 | 37.1887
|  | ЗТм | чел.-ч. | 4.5 | 1.4375 | 12.9375
|  | Итого по расценке |  |  |  |  | 656.36 |  | 1854.95
|  | ФОТ | [6 empty] | 543.58 |  | 30451.35
| Пр/812-004.0-1 | НР Скважины | % | 106 |  | 106 |  |  | 576.19 |  | 32278.43
| Пр/774-004.0 | СП Скважины | % | 45 |  | 45 |  |  | 244.61 |  | 13703.11
|  | Всего по позиции | [5 empty] | 2675.75 |  |  |  | 2675.75 | 1486.03 | = | 368.92 | 368.92 |  |  | 174.66 | = | 0 |  | 576.19 | 244.61 | 66648.44 | 0 | = | 20666.9 | 9784.45 | = | 0 |  | 32278.43 | 13703.11 | 2675.75 | [10 empty] | 1
|  | Итого прямые затраты по подразделу | [6 empty] | 993594.03
в том числе
|  | оплата труда | [6 empty] | 19251.49 |  | 1078468.48
|  | эксплуатация машин и механизмов | [6 empty] | 547922.26
в том числе
|  | эксплуатация машин и механизмов без учета доплат к оплате труда машинистов | [6 empty] | 547922.26
в том числе
|  | оплата труда машинистов (ОТм) | [6 empty] | 14810.74 |  | 829697.66
|  | доплаты к оплате труда машинистов | [6 empty] | 0 |  | 0
|  | материальные ресурсы | [6 empty] | 426420.28
в том числе
|  | материальные ресурсы без учета дополнительной перевозки | [6 empty] | 426420.28
|  | дополнительная перевозка материальных ресурсов | [6 empty] | 0 |  | 0
|  | перевозка | [6 empty] | 0 |  | 0
|  | Всего ФОТ (справочно) | [6 empty] | 34062.23 |  | 1908166.14
|  | Всего накладные расходы | [6 empty] | 37171.69 |  | 2082358.08
|  | Всего сметная прибыль | [6 empty] | 18145.76 |  | 1016524.92
|  | Итого оборудование | [6 empty] | 0
в том числе
|  | оборудование без учета дополнительной перевозки | [6 empty] | 0
|  | дополнительная перевозка оборудования | [6 empty] | 0 |  | 0
|  | Итого прочие затраты | [6 empty] | 0
|  | Итого хозяйственный инвентарь | [6 empty] | 0
|  | Итого по разделу | [6 empty] | 1048911.48
Справочно
|  | материальные ресурсы, отсутствующие в ФРСН | [6 empty] | 0 |  | 0
|  | оборудование, отсутствующие в ФРСН | [6 empty] | 0 |  | 0
|  | затраты труда рабочих |  |  |  | 1922.8793
|  | затраты труда машинистов |  |  |  | 1095.9136
Подраздел: Подраздел: Благоустройство
23 | 47-01-046-02 | Подготовка почвы для устройства партерного и обыкновенного газона без внесения растительной земли: вручную | 100 м2 | 4.96 |  | 4.96
ОТ *1,15; ЭМ *1,25; ОТм *1,25; ЗТ *1,15; ЗТм *1,25
ОТ *1,15; ЭМ *1,15; ОТм *1,15; ЗТ *1,15; ЗТм *1,15
|  | Результирующие коэффициенты: ОТ 1,15)*1,15; ЭМ 1,25)*1,15; ОТм 1,25)*1,15; ЗТ 1,15)*1,15; ЗТм 1,25)*1,15 | [46 empty] | Результирующие коэффициенты: ОТ 1,15)*1,15; ЭМ 1,25)*1,15; ОТм 1,25)*1,15; ЗТ 1,15)*1,15; ЗТм 1,25)*1,15
| 1 | ОТ |  |  |  |  | 134.71 | 1.3225 | 883.64 | 56.02 | 49501.51
|  | ЗТ | чел.-ч. | 17.27 | 1.3225 | 113.2843
|  | Итого по расценке |  |  |  |  | 134.71 |  | 883.64
|  | ФОТ | [6 empty] | 883.64 |  | 49501.51
| Пр/812-041.0-1 | НР Озеленение. Защитные лесонасаждения | % | 103 |  | 103 |  |  | 910.15 |  | 50986.56
| Пр/774-041.0 | СП Озеленение. Защитные лесонасаждения | % | 72 |  | 72 |  |  | 636.22 |  | 35641.09
|  | Всего по позиции | [5 empty] | 2430.01 |  |  |  | 2430.01 | 0 | = | 883.64 | 883.64 |  |  | 0 | = | 0 |  | 910.15 | 636.22 | 136129.16 | 0 | = | 49501.51 | 0 | = | 0 |  | 50986.56 | 35641.09 | 2430.01 | [10 empty] | 1
24 | 47-01-046-06 | Посев газонов партерных, мавританских и обыкновенных вручную | 100 м2 | 4.96 |  | 4.96
ОТ *1,15; ЭМ *1,25; ОТм *1,25; ЗТ *1,15; ЗТм *1,25
ОТ *1,15; ЭМ *1,15; ОТм *1,15; ЗТ *1,15; ЗТм *1,15
|  | Результирующие коэффициенты: ОТ 1,15)*1,15; ЭМ 1,25)*1,15; ОТм 1,25)*1,15; ЗТ 1,15)*1,15; ЗТм 1,25)*1,15 | [46 empty] | Результирующие коэффициенты: ОТ 1,15)*1,15; ЭМ 1,25)*1,15; ОТм 1,25)*1,15; ЗТ 1,15)*1,15; ЗТм 1,25)*1,15
| 1 | ОТ |  |  |  |  | 44.42 | 1.3225 | 291.38 | 56.02 | 16323.11
| 2 | ЭМ |  |  |  |  | 301.4 | 1.4375 | 2148.98
| 3 | в т.ч. ОТм |  |  |  |  | 31.78 | 1.4375 | 226.59 | 56.02 | 12693.57
| 4 | М |  |  |  |  | 24.4 |  | 121.02
|  | ЗТ | чел.-ч. | 5.25 | 1.3225 | 34.4379
|  | ЗТм | чел.-ч. | 2.74 | 1.4375 | 19.5362
|  | Итого по расценке |  |  |  |  | 370.22 |  | 2561.38
|  | ФОТ | [6 empty] | 517.97 |  | 29016.68
| Пр/812-041.0-1 | НР Озеленение. Защитные лесонасаждения | % | 103 |  | 103 |  |  | 533.51 |  | 29887.18
| Пр/774-041.0 | СП Озеленение. Защитные лесонасаждения | % | 72 |  | 72 |  |  | 372.94 |  | 20892.01
|  | Всего по позиции | [5 empty] | 3467.83 |  |  |  | 3467.83 | 2148.98 | = | 291.38 | 291.38 |  |  | 226.59 | = | 121.02 |  | 533.51 | 372.94 | 67102.3 | 0 | = | 16323.11 | 12693.57 | = | 0 |  | 29887.18 | 20892.01 | 3467.83 | [10 empty] | 1
25 | 03-21-02-045 | Перевозка грузов II класса автомобилями-самосвалами грузоподъемностью 10 т работающих вне карьера на расстояние до 45 км | 1 Т ГРУЗА | 119.62 |  | 119.62
|  | Всего по позиции | [5 empty] | 0 |  |  |  | 0 | 0 | = | 0 |  |  | 0 | 0 | = | 0 |  | 0 | 0 | [8 empty] | 0 | 0 |  |  | 0 | [8 empty] | 4
|  | Итого прямые затраты по подразделу | [6 empty] | 3445.02
в том числе
|  | оплата труда | [6 empty] | 1175.02 |  | 65824.62
|  | эксплуатация машин и механизмов | [6 empty] | 2148.98
в том числе
|  | эксплуатация машин и механизмов без учета доплат к оплате труда машинистов | [6 empty] | 2148.98
в том числе
|  | оплата труда машинистов (ОТм) | [6 empty] | 226.59 |  | 12693.57
|  | доплаты к оплате труда машинистов | [6 empty] | 0 |  | 0
|  | материальные ресурсы | [6 empty] | 121.02
в том числе
|  | материальные ресурсы без учета дополнительной перевозки | [6 empty] | 121.02
|  | дополнительная перевозка материальных ресурсов | [6 empty] | 0 |  | 0
|  | перевозка | [6 empty] | 0 |  | 0
|  | Всего ФОТ (справочно) | [6 empty] | 1401.61 |  | 78518.19
|  | Всего накладные расходы | [6 empty] | 1443.66 |  | 80873.74
|  | Всего сметная прибыль | [6 empty] | 1009.16 |  | 56533.1
|  | Итого оборудование | [6 empty] | 0
в том числе
|  | оборудование без учета дополнительной перевозки | [6 empty] | 0
|  | дополнительная перевозка оборудования | [6 empty] | 0 |  | 0
|  | Итого прочие затраты | [6 empty] | 0
|  | Итого хозяйственный инвентарь | [6 empty] | 0
|  | Итого по разделу | [6 empty] | 5897.84
Справочно
|  | материальные ресурсы, отсутствующие в ФРСН | [6 empty] | 0 |  | 0
|  | оборудование, отсутствующие в ФРСН | [6 empty] | 0 |  | 0
|  | затраты труда рабочих |  |  |  | 147.7222
|  | затраты труда машинистов |  |  |  | 19.5362
Подраздел: Подраздел: Пуско-наладочные работы
26 | п01-11-024-02 | Фазировка электрической линии или трансформатора с сетью напряжением: свыше 1 кВ | ШТ | 2 |  | 2
ОТ *1,3; ЭМ *1,3; ОТм *1,3; ЗТ *1,3; ЗТм *1,3
| 1 | ОТ |  |  |  |  | 20.75 | 1.3 | 53.95 | 56.02 | 3022.28 | [27 empty] | 3022.28 |  |  | 2417.82 | 604.46 | 200001 | 26 | 4
|  | ЗТ | чел.-ч. | 1.62 | 1.3 | 4.212
|  | Итого по расценке |  |  |  |  | 20.75 |  | 53.95
|  | ФОТ | [6 empty] | 53.95 |  | 3022.28
| Пр/812-083.0-1 | НР Пусконаладочные работы | % | 74 |  | 74 |  |  | 39.92 |  | 2236.49 | [27 empty] | 2236.49 |  |  | 1789.19 | 447.3 | 200001 | 26 | 4
| Пр/774-083.0 | СП Пусконаладочные работы | % | 36 |  | 36 |  |  | 19.42 |  | 1088.02 | [27 empty] | 1088.02 |  |  | 870.42 | 217.6 | 200001 | 26 | 4
|  | Всего по позиции | [5 empty] | 113.29 |  |  |  | 113.29 | 0 | = | 53.95 |  | 53.95 |  | 0 | = | 0 |  | 39.92 | 19.42 | 6346.79 | 0 | = | 3022.28 | 0 | = | 0 |  | 2236.49 | 1088.02 |  |  |  | 113.29 |  | 90.63 | 22.66 |  |  | 200001 | 26 | 4
27 | п01-12-027-01 | Испытание кабеля силового длиной до 500 м напряжением: до 10 кВ | испытание | 2 |  | 2
ОТ *1,3; ЭМ *1,3; ОТм *1,3; ЗТ *1,3; ЗТм *1,3
| 1 | ОТ |  |  |  |  | 55.71 | 1.3 | 144.85 | 56.02 | 8114.5 | [27 empty] | 8114.5 |  |  | 6491.6 | 1622.9 | 200001 | 27 | 4
|  | ЗТ | чел.-ч. | 4.86 | 1.3 | 12.636
|  | Итого по расценке |  |  |  |  | 55.71 |  | 144.85
|  | ФОТ | [6 empty] | 144.85 |  | 8114.5
| Пр/812-083.0-1 | НР Пусконаладочные работы | % | 74 |  | 74 |  |  | 107.19 |  | 6004.73 | [27 empty] | 6004.73 |  |  | 4803.78 | 1200.95 | 200001 | 27 | 4
| Пр/774-083.0 | СП Пусконаладочные работы | % | 36 |  | 36 |  |  | 52.15 |  | 2921.22 | [27 empty] | 2921.22 |  |  | 2336.98 | 584.24 | 200001 | 27 | 4
|  | Всего по позиции | [5 empty] | 304.19 |  |  |  | 304.19 | 0 | = | 144.85 |  | 144.85 |  | 0 | = | 0 |  | 107.19 | 52.15 | 17040.45 | 0 | = | 8114.5 | 0 | = | 0 |  | 6004.73 | 2921.22 |  |  |  | 304.19 |  | 243.35 | 60.84 |  |  | 200001 | 27 | 4
28 | п01-06-022-01 | Схема резервирования питания трехпроводной системы от другого источника питания с устройством: ручного переключателя | схема | 2 |  | 2
ОТ *1,3; ЭМ *1,3; ОТм *1,3; ЗТ *1,3; ЗТм *1,3
| 1 | ОТ |  |  |  |  | 33.83 | 1.3 | 87.96 | 56.02 | 4927.52 | [27 empty] | 4927.52 |  |  | 3942.02 | 985.5 | 200001 | 28 | 4
|  | ЗТ | чел.-ч. | 3.6 | 1.3 | 9.36
|  | Итого по расценке |  |  |  |  | 33.83 |  | 87.96
|  | ФОТ | [6 empty] | 87.96 |  | 4927.52
| Пр/812-083.0-1 | НР Пусконаладочные работы | % | 74 |  | 74 |  |  | 65.09 |  | 3646.36 | [27 empty] | 3646.36 |  |  | 2917.09 | 729.27 | 200001 | 28 | 4
| Пр/774-083.0 | СП Пусконаладочные работы | % | 36 |  | 36 |  |  | 31.67 |  | 1773.91 | [27 empty] | 1773.91 |  |  | 1419.13 | 354.78 | 200001 | 28 | 4
|  | Всего по позиции | [5 empty] | 184.72 |  |  |  | 184.72 | 0 | = | 87.96 |  | 87.96 |  | 0 | = | 0 |  | 65.09 | 31.67 | 10347.79 | 0 | = | 4927.52 | 0 | = | 0 |  | 3646.36 | 1773.91 |  |  |  | 184.72 |  | 147.78 | 36.94 |  |  | 200001 | 28 | 4
29 | 91.11.02-031 | Лаборатории передвижные измерительно-настроечные | маш.-ч. | 8 |  | 8 | 160.41 |  | 1283.28
|  | В т.ч. оплата труда машинистов | руб. | 8 |  | 8 | 11.6 |  | 92.8 | 56.02 | 5198.66 | [35 empty] | 1
|  | ФОТ | [6 empty] | 92.8 |  | 5198.66
|  | Всего по позиции | [5 empty] | 1283.28 |  |  |  | 1283.28 | 1283.28 | = | 0 | 0 |  |  | 92.8 | = | 0 |  | 0 | 0 | 0 | 0 | = | 0 | 5198.66 | = | 0 |  | 0 | 0 | 1283.28 | [10 empty] | 1
|  | Итого прямые затраты по подразделу | [6 empty] | 1570.04
в том числе
|  | оплата труда | [6 empty] | 286.76 |  | 16064.3
|  | эксплуатация машин и механизмов | [6 empty] | 1283.28
в том числе
|  | эксплуатация машин и механизмов без учета доплат к оплате труда машинистов | [6 empty] | 1283.28
в том числе
|  | оплата труда машинистов (ОТм) | [6 empty] | 92.8 |  | 5198.66
|  | доплаты к оплате труда машинистов | [6 empty] | 0 |  | 0
|  | материальные ресурсы | [6 empty] | 0
в том числе
|  | материальные ресурсы без учета дополнительной перевозки | [6 empty] | 0
|  | дополнительная перевозка материальных ресурсов | [6 empty] | 0 |  | 0
|  | перевозка | [6 empty] | 0 |  | 0
|  | Всего ФОТ (справочно) | [6 empty] | 379.56 |  | 21262.96
|  | Всего накладные расходы | [6 empty] | 212.2 |  | 11887.58
|  | Всего сметная прибыль | [6 empty] | 103.24 |  | 5783.15
|  | Итого оборудование | [6 empty] | 0
в том числе
|  | оборудование без учета дополнительной перевозки | [6 empty] | 0
|  | дополнительная перевозка оборудования | [6 empty] | 0 |  | 0
|  | Итого прочие затраты | [6 empty] | 0
|  | Итого хозяйственный инвентарь | [6 empty] | 0
|  | Итого по разделу | [6 empty] | 1885.48
Справочно
|  | материальные ресурсы, отсутствующие в ФРСН | [6 empty] | 0 |  | 0
|  | оборудование, отсутствующие в ФРСН | [6 empty] | 0 |  | 0
|  | затраты труда рабочих |  |  |  | 26.208
|  | затраты труда машинистов |  |  |  | 0
|  | Итого прямые затраты по разделу | [6 empty] | 1074966.15
в том числе
|  | оплата труда | [6 empty] | 27330.39 |  | 1531048.47
|  | эксплуатация машин и механизмов | [6 empty] | 554660.28
в том числе
|  | эксплуатация машин и механизмов без учета доплат к оплате труда машинистов | [6 empty] | 554660.28
в том числе
|  | оплата труда машинистов (ОТм) | [6 empty] | 15513.07 |  | 869042.19
|  | доплаты к оплате труда машинистов | [6 empty] | 0 |  | 0
|  | материальные ресурсы | [6 empty] | 492975.48
в том числе
|  | материальные ресурсы без учета дополнительной перевозки | [6 empty] | 492975.48
|  | дополнительная перевозка материальных ресурсов | [6 empty] | 0 |  | 0
|  | перевозка | [6 empty] | 0 |  | 0
|  | Всего ФОТ (справочно) | [6 empty] | 42843.46 |  | 2400090.66
|  | Всего накладные расходы | [6 empty] | 45470.23 |  | 2547240.85
|  | Всего сметная прибыль | [6 empty] | 22589.32 |  | 1265452.39
|  | Итого оборудование | [6 empty] | 0
в том числе
|  | оборудование без учета дополнительной перевозки | [6 empty] | 0
|  | дополнительная перевозка оборудования | [6 empty] | 0 |  | 0
|  | Итого прочие затраты | [6 empty] | 0
|  | Итого хозяйственный инвентарь | [6 empty] | 0
|  | Итого по разделу | [6 empty] | 1143025.7
Справочно
|  | материальные ресурсы, отсутствующие в ФРСН | [6 empty] | 0 |  | 0
|  | оборудование, отсутствующие в ФРСН | [6 empty] | 0 |  | 0
|  | затраты труда рабочих |  |  |  | 2894.7879
|  | затраты труда машинистов |  |  |  | 1145.1412
Раздел: Раздел: Материалы и оборудование
30 | Цена поставщика | Кабель АСБл-10 3х240 МЖ (м) | м | 455 |  | 455 | 2582.72 |  | 123568.62 | 9.51 | 1175137.6
|  | Всего по позиции | [5 empty] | 123568.62 |  | 1175137.6 |  | 123568.62 | 0 | = | 0 | 0 |  |  | 0 | = | 123568.62 | 123568.62 | 0 | 0 | 1175137.6 | 0 | = | 0 | 0 | = | 1175137.6 | 1175137.6 | 0 | 0 | 123568.62 | [10 empty] | 1
31 | Цена поставщика | МУФТА КВТП-10-150/240 | ШТ | 1 |  | 1 | 12257 |  | 1288.85 | 9.51 | 12257
|  | Всего по позиции | [5 empty] | 1288.85 |  | 12257 |  | 1288.85 | 0 | = | 0 | 0 |  |  | 0 | = | 1288.85 | 1288.85 | 0 | 0 | 12257 | 0 | = | 0 | 0 | = | 12257 | 12257 | 0 | 0 | 1288.85 | [10 empty] | 1
32 | Цена поставщика | МУФТА СТП-10-150/240 | ШТ | 3 |  | 3 | 12257 |  | 3866.56 | 9.51 | 36771
|  | Всего по позиции | [5 empty] | 3866.56 |  | 36771 |  | 3866.56 | 0 | = | 0 | 0 |  |  | 0 | = | 3866.56 | 3866.56 | 0 | 0 | 36771 | 0 | = | 0 | 0 | = | 36771 | 36771 | 0 | 0 | 3866.56 | [10 empty] | 1
33 | Цена поставщика | Лента сигнальная ЛСЭ-150мм "Осторожно кабель" красн./черн. (рул.100м) | м | 341 |  | 341 | 20.83 |  | 746.9 | 9.51 | 7103.03
|  | Всего по позиции | [5 empty] | 746.9 |  | 7103.03 |  | 746.9 | 0 | = | 0 | 0 |  |  | 0 | = | 746.9 | 746.9 | 0 | 0 | 7103.03 | 0 | = | 0 | 0 | = | 7103.03 | 7103.03 | 0 | 0 | 746.9 | [10 empty] | 1
34 | Цена поставщика | Труба ПНД красная | м | 849 |  | 849 | 2000 |  | 178548.9 | 9.51 | 1698000
|  | Всего по позиции | [5 empty] | 178548.9 |  | 1698000 |  | 178548.9 | 0 | = | 0 | 0 |  |  | 0 | = | 178548.9 | 178548.9 | 0 | 0 | 1698000 | 0 | = | 0 | 0 | = | 1698000 | 1698000 | 0 | 0 | 178548.9 | [10 empty] | 1
35 | Цена поставщика | Столбик СОЭ 1.2м опознавательный для подземн. кабельных линий электропередач красн./бел. | ШТ | 9 |  | 9 | 4166.67 |  | 3943.22 | 9.51 | 37500.03
|  | Всего по позиции | [5 empty] | 3943.22 |  | 37500.03 |  | 3943.22 | 0 | = | 0 | 0 |  |  | 0 | = | 3943.22 | 3943.22 | 0 | 0 | 37500.03 | 0 | = | 0 | 0 | = | 37500.03 | 37500.03 | 0 | 0 | 3943.22 | [10 empty] | 1
36 | Цена поставщика | Песок | м3 | 61.38 |  | 61.38 | 1583.33 |  | 10219.22 | 9.51 | 97184.8
|  | Всего по позиции | [5 empty] | 10219.22 |  | 97184.8 |  | 10219.22 | 0 | = | 0 | 0 |  |  | 0 | = | 10219.22 | 10219.22 | 0 | 0 | 97184.8 | 0 | = | 0 | 0 | = | 97184.8 | 97184.8 | 0 | 0 | 10219.22 | [10 empty] | 1
37 | Цена поставщика | Уплотнитель кабельных проходов УКПт-175/50 КВТ | ШТ | 22 |  | 22 | 458.33 |  | 1060.28 | 9.51 | 10083.26
|  | Всего по позиции | [5 empty] | 1060.28 |  | 10083.26 |  | 1060.28 | 0 | = | 0 | 0 |  |  | 0 | = | 1060.28 | 1060.28 | 0 | 0 | 10083.26 | 0 | = | 0 | 0 | = | 10083.26 | 10083.26 | 0 | 0 | 1060.28 | [10 empty] | 1
|  | Итого прямые затраты по разделу | [6 empty] | 323242.55
в том числе
|  | оплата труда | [6 empty] | 0 |  | 0
|  | эксплуатация машин и механизмов | [6 empty] | 0
в том числе
|  | эксплуатация машин и механизмов без учета доплат к оплате труда машинистов | [6 empty] | 0
в том числе
|  | оплата труда машинистов (ОТм) | [6 empty] | 0 |  | 0
|  | доплаты к оплате труда машинистов | [6 empty] | 0 |  | 0
|  | материальные ресурсы | [6 empty] | 323242.55
в том числе
|  | материальные ресурсы без учета дополнительной перевозки | [6 empty] | 323242.55
|  | дополнительная перевозка материальных ресурсов | [6 empty] | 0 |  | 0
|  | перевозка | [6 empty] | 0 |  | 0
|  | Всего ФОТ (справочно) | [6 empty] | 0 |  | 0
|  | Всего накладные расходы | [6 empty] | 0 |  | 0
|  | Всего сметная прибыль | [6 empty] | 0 |  | 0
|  | Итого оборудование | [6 empty] | 0
в том числе
|  | оборудование без учета дополнительной перевозки | [6 empty] | 0
|  | дополнительная перевозка оборудования | [6 empty] | 0 |  | 0
|  | Итого прочие затраты | [6 empty] | 0
|  | Итого хозяйственный инвентарь | [6 empty] | 0
|  | Итого по разделу | [6 empty] | 323242.55
Справочно
|  | материальные ресурсы, отсутствующие в ФРСН | [6 empty] | 323242.55 |  | 3074036.72
|  | оборудование, отсутствующие в ФРСН | [6 empty] | 0 |  | 0
|  | затраты труда рабочих |  |  |  | 0
|  | затраты труда машинистов |  |  |  | 0
ИТОГИ ПО СМЕТЕ
|  | ВСЕГО строительные работы | [6 empty] | 1455880.84 |  | 22042609.98
в том числе
|  | Всего прямые затраты | [6 empty] | 1391277.01 |  | 18423504.64
в том числе
|  | оплата труда (ОТ) | [6 empty] | 25137.16 |  | 1408183.71
|  | эксплуатация машин и механизмов | [6 empty] | 552655.35 |  | 9279083.33
в том числе
| Письмо Минстроя России №12058-ИФ/09 от 05.03.2026 | эксплуатация машин и механизмов без учета доплат к оплате труда машинистов | [6 empty] | 552655.35 | 16.79 | 9279083.33
в том числе
|  | оплата труда машинистов (ОТм) | [6 empty] | 15291.52 |  | 856630.96
|  | доплаты к оплате труда машинистов | [6 empty] | 0 |  | 0
|  | материальные ресурсы | [6 empty] | 813484.5 |  | 7736237.6
в том числе
| Письмо Минстроя России №12058-ИФ/09 от 05.03.2026 | материальные ресурсы без учета дополнительной перевозки | [6 empty] | 813484.5 | 9.51 | 7736237.6
|  | дополнительная перевозка материальных ресурсов | [6 empty] | 0 |  | 0
|  | перевозка | [6 empty] | 0 |  | 0
|  | ФОТ (справочно) | [6 empty] | 40428.68 |  | 2264814.67
|  | накладные расходы | [6 empty] | 43199.21 |  | 2420019
|  | сметная прибыль | [6 empty] | 21404.62 |  | 1199086.34
|  | ВСЕГО монтажные работы | [6 empty] | 9785.21 |  | 342376.27
в том числе
|  | Всего прямые затраты | [6 empty] | 6644.93 |  | 166459.1
в том числе
|  | оплата труда (ОТ) | [6 empty] | 1906.47 |  | 106800.46
|  | эксплуатация машин и механизмов | [6 empty] | 2004.93 |  | 33662.77
в том числе
| Письмо Минстроя России №12058-ИФ/09 от 05.03.2026 | эксплуатация машин и механизмов без учета доплат к оплате труда машинистов | [6 empty] | 2004.93 | 16.79 | 33662.77
в том числе
|  | оплата труда машинистов (ОТм) | [6 empty] | 221.55 |  | 12411.23
|  | доплаты к оплате труда машинистов | [6 empty] | 0 |  | 0
|  | материальные ресурсы | [6 empty] | 2733.53 |  | 25995.87
в том числе
| Письмо Минстроя России №12058-ИФ/09 от 05.03.2026 | материальные ресурсы без учета дополнительной перевозки | [6 empty] | 2733.53 | 9.51 | 25995.87
|  | дополнительная перевозка материальных ресурсов | [6 empty] | 0 |  | 0
|  | перевозка | [6 empty] | 0 |  | 0
|  | ФОТ (справочно) | [6 empty] | 2128.02 |  | 119211.69
|  | накладные расходы | [6 empty] | 2058.82 |  | 115334.27
|  | сметная прибыль | [6 empty] | 1081.46 |  | 60582.9
|  | ВСЕГО оборудование | [6 empty] | 0 |  | 0
в том числе
| Письмо Минстроя России №9491-ИФ/09 от 24.02.2026 | оборудование без учета дополнительной перевозки | [6 empty] | 0 | 7.05 | 0
|  | дополнительная перевозка оборудования | [6 empty] | 0 |  | 0
|  | ВСЕГО прочие затраты | [6 empty] | 602.2 |  | 33735.03
в том числе
| Письмо Минстроя России №9491-ИФ/09 от 24.02.2026 | прочие затраты | [6 empty] | 0 | 14.05 | 0
| Письмо Минстроя России №9491-ИФ/09 от 24.02.2026 | Хозяйственный инвентарь | [6 empty] | 0 | 7.05 | 0
|  | Пусконаладочные работы | [6 empty] | 602.2 |  | 33735.03
в том числе
|  | Всего прямые затраты | [6 empty] | 286.76 |  | 16064.3
в том числе
|  | оплата труда (ОТ) | [6 empty] | 286.76 |  | 16064.3
|  | эксплуатация машин и механизмов | [6 empty] | 0 |  | 0
в том числе
| Письмо Минстроя России №12058-ИФ/09 от 05.03.2026 | эксплуатация машин и механизмов без учета доплат к оплате труда машинистов | [6 empty] | 0 | 16.79 | 0
в том числе
|  | оплата труда машинистов (ОТм) | [6 empty] | 0 |  | 0
|  | доплаты к оплате труда машинистов | [6 empty] | 0 |  | 0
|  | материальные ресурсы | [6 empty] | 0 |  | 0
в том числе
| Письмо Минстроя России №12058-ИФ/09 от 05.03.2026 | материальные ресурсы без учета дополнительной перевозки | [6 empty] | 0 | 9.51 | 0
|  | дополнительная перевозка материальных ресурсов | [6 empty] | 0 |  | 0
|  | перевозка | [6 empty] | 0 |  | 0
|  | ФОТ (справочно) | [6 empty] | 286.76 |  | 16064.3
|  | накладные расходы | [6 empty] | 212.2 |  | 11887.58
|  | сметная прибыль | [6 empty] | 103.24 |  | 5783.15
|  | ВСЕГО по смете | [6 empty] | 1466268.25 |  | 22418721.28
в том числе
|  | Всего прямые затраты | [6 empty] | 1398208.7 |  | 18606028.04
в том числе
|  | оплата труда (ОТ) | [6 empty] | 27330.39 |  | 1531048.47
|  | эксплуатация машин и механизмов | [6 empty] | 554660.28 |  | 9312746.1
в том числе
|  | эксплуатация машин и механизмов без учета доплат к оплате труда машинистов | [6 empty] | 554660.28 |  | 9312746.1
в том числе
|  | оплата труда машинистов (ОТм) | [6 empty] | 15513.07 |  | 869042.19
|  | доплаты к оплате труда машинистов | [6 empty] | 0 |  | 0
|  | материальные ресурсы | [6 empty] | 816218.03 |  | 7762233.47
в том числе
|  | материальные ресурсы без учета дополнительной перевозки | [6 empty] | 816218.03 |  | 7762233.47
|  | дополнительная перевозка материальных ресурсов | [6 empty] | 0 |  | 0
|  | перевозка | [6 empty] | 0 |  | 0
|  | Всего ФОТ (справочно) | [6 empty] | 42843.46 |  | 2400090.66
|  | Всего накладные расходы | [6 empty] | 45470.23 |  | 2547240.85
|  | Всего сметная прибыль | [6 empty] | 22589.32 |  | 1265452.39
|  | Всего оборудование | [6 empty] | 0 |  | 0
в том числе
|  | оборудование без учета дополнительной перевозки | [6 empty] | 0 |  | 0
|  | дополнительная перевозка оборудования | [6 empty] | 0 |  | 0
|  | всего прочие затраты | [6 empty] | 602.2 |  | 33735.03
Справочно
|  | материальные ресурсы, отсутствующие в ФРСН | [6 empty] | 323242.55 |  | 3074036.72
|  | оборудование, отсутствующие в ФРСН | [6 empty] | 0 |  | 0
|  | затраты труда рабочих |  |  |  | 2894.7879
|  | затраты труда машинистов |  |  |  | 1145.1412
|  | ПНР "вхолостую" | [6 empty] | 481.76 |  | 26988.03
в том числе
Электротехнические устройства
| Мет. 421/пр. 04.08.20. пр. 8; п.1 | вхолостую(по стр. 26-28) | % | 80 |  |  |  |  | 481.76 |  | 26988.03
|  | ПНР "под нагрузкой" | [6 empty] | 120.44 |  | 6747
в том числе
Электротехнические устройства
| Мет. 421/пр. 04.08.20. пр. 8; п.1 | под нагрузкой(по стр. 26-28) | % | 20 |  |  |  |  | 120.44 |  | 6747
|  | Итого | [6 empty] | 1466268.25 |  | 22418721.28
|  | НДС 22% | [6 empty] | 322579.02 |  | 4932118.68
|  | Всего | [6 empty] | 1788847.27 |  | 27350839.96
Составил
[должность,подпись(инициалы,фамилия)]
Проверил
[должность,подпись(инициалы,фамилия)]

## Ведомость объемов работ
Smeta.RU Flash (495) 974-1589
|  | "СОГЛАСОВАНО" |  | "УТВЕРЖДАЮ"
|  | ___________________________ | ___________________________
|  | ___________________________ | ___________________________
" ___ " ___________ 20 ___ г.
Ведомость объемов работ
5. КЛ-6 кВ Ф21 ПС61-РТП4
№ п/п | № в ЛСР | Наименование работ и затрат | Единица измерения | Количество | Ссылка на чертежи, спецификации | Примечание
1 | 2 | 3 | 4 | 5 | 6 | 7
Локальная смета: Новая локальная смета
Раздел: Раздел: прокладка КЛ
Подраздел: Подраздел: Строительно-монтажные работы
1 | 1 | Планировка площадей бульдозерами мощностью: 59 кВт (80л.с.) | 1000 м2 | 0.496
2 | 2 | Разработка грунта вручную в траншеях глубиной до 2 м без креплений с откосами, группа грунтов: 2 | 100 м3 | 1.7928
3 | 3 | Засыпка вручную траншей, пазух котлованов и ям, группа грунтов: 2 | 100 м3 | 1.179
4 | 4 | Устройство постели при одном кабеле в траншее | 100 м | 1.36
5 | 5 | На каждый последующий кабель добавлять к расценке 08-02-142-01 | 100 м | 1.36
6 | 6 | Указатель месторасположения трассы кабелей, проложенных в земле | ШТ | 9
7 | 7 | Установка барабана кабельного | ШТ | 2
8 | 8 | Муфта соединительная свинцовая с защитным кожухом для кабеля напряжением до 10 кВ: с заливкой кожуха массой, сечение жил до 240 мм2 | ШТ | 3
9 | 9 | Муфта мачтовая концевая металлическая для 3-5-жильного кабеля напряжением: до 10 кВ, сечение одной жилы до 240 мм2 | ШТ | 1
10 | 10 | Кабель до 35 кВ, прокладываемый по дну канала без креплений, масса 1 м кабеля: до 9 кг | 100 м | 1.36
11 | 11 | Покрытие кабеля, проложенного в траншее: лентой сигнальной | 100 м | 3.41
12 | 12 | Укладка трубопроводов из полиэтиленовых труб диаметром: 160 мм | км | 0.24
12.1 | 12,1 | Трубы напорные полиэтиленовые ПЭ100, стандартное размерное отношение SDR17, номинальный наружный диаметр 160 мм, толщина стенки 9,5 мм | м | 241.92
13 | 13 | Кабель до 35 кВ в проложенных трубах, блоках и коробах, масса 1 м кабеля: до 6 кг | 100 м | 2.665
14 | 14 | Кабель до 35 кВ по установленным конструкциям и лоткам с креплением на поворотах и в конце трассы, масса 1 м кабеля: до 9 кг | 100 м | 0.525
15 | 15 | Герметизация канала кабельной канализации: свободного | канал | 11
16 | 16 | Герметизация канала кабельной канализации: занятого | канал | 11
Подраздел: Подраздел: ГНБ
17 | 17 | Разработка грунта в котлованах объемом до 500 м3 экскаваторами с ковшом вместимостью 0,4 (0,35-0,45) м3, группа грунтов: 2 | 1000 м3 | 0.027
18 | 18 | Засыпка траншей и котлованов с перемещением грунта до 5 м бульдозерами мощностью: 79 кВт (108 л.с.), группа грунтов 2 | 1000 м3 | 0.027
19 | 19 | Монтаж машины горизонтального бурения прессово-шнекового типа РВА | ШТ | 2
20 | 20 | Устройство закрытого подземного перехода методом ГНБ с поэтапным расширением скважины для стальных труб в грунтах I-III группы установками с тяговым усилием 20 тс (200 кН): для труб Dу=400 мм длиной до 200 м | м | 283
20.1 | 20,1 | Бентонит Premium Gel | кг | 39252.1
20.2 | 20,2 | Полимер для стабилизации буровых скважин: Red Star IT Check | т | 1.9555
21 | 21 | Протаскивание в футляр стальных труб диаметром: 150 мм | 100 м | 8.49
22 | 22 | Демонтаж машины горизонтального бурения прессово-шнекового типа РВА | ШТ | 2
Подраздел: Подраздел: Благоустройство
23 | 23 | Подготовка почвы для устройства партерного и обыкновенного газона без внесения растительной земли: вручную | 100 м2 | 4.96
24 | 24 | Посев газонов партерных, мавританских и обыкновенных вручную | 100 м2 | 4.96
24.1 | 24,1 | Семена газонных трав | кг | 9.92
25 | 25 | Перевозка грузов II класса автомобилями-самосвалами грузоподъемностью 10 т работающих вне карьера на расстояние до 45 км | 1 Т ГРУЗА | 119.62
Подраздел: Подраздел: Пуско-наладочные работы
26 | 26 | Фазировка электрической линии или трансформатора с сетью напряжением: свыше 1 кВ | ШТ | 2
27 | 27 | Испытание кабеля силового длиной до 500 м напряжением: до 10 кВ | испытание | 2
28 | 28 | Схема резервирования питания трехпроводной системы от другого источника питания с устройством: ручного переключателя | схема | 2
29 | 29 | Лаборатории передвижные измерительно-настроечные | маш.-ч. | 8
Раздел: Раздел: Материалы и оборудование
30 | 30 | Кабель АСБл-10 3х240 МЖ (м) | м | 455
31 | 31 | МУФТА КВТП-10-150/240 | ШТ | 1
32 | 32 | МУФТА СТП-10-150/240 | ШТ | 3
33 | 33 | Лента сигнальная ЛСЭ-150мм "Осторожно кабель" красн./черн. (рул.100м) | м | 341
34 | 34 | Труба ПНД красная | м | 849
35 | 35 | Столбик СОЭ 1.2м опознавательный для подземн. кабельных линий электропередач красн./бел. | ШТ | 9
36 | 36 | Песок | м3 | 61.38
37 | 37 | Уплотнитель кабельных проходов УКПт-175/50 КВТ | ШТ | 22
Главный инженер проекта _________________
Составил _________________

## Source
0 | Smeta.RU Flash (495) 974-1589 |  | _PS_ |  | 0 | 0 | 0 | Smeta.RU Flash |  | 1 | 73527 | 10 | 11 | 13 | 0 | 1
1 | 368 | 0 | 307 | 0 |  | 5. КЛ-6 кВ Ф21 ПС61-РТП4 |  | 0 |  | 0 | 0 | 131590 |  | 0 | 0 | 0 | 0 |  | 3 |  | 0 | [31 empty] | 2 | [5 empty] | Сметные нормы списания | Коды ценников | 1 | 1 | 0 | 0 | 1 | 0 | 6 | 2 | 1 | 1 | 0 | 0 | 0 | 0 | 0 | ФЕР-2020 И9 приказы НР № 812/пр, СП № 774/пр | Версия 1.7.0 ГСН (ГЭСН, ФЕР) и ТЕР (Методики НР (812/пр, 636/пр, 611/пр) и СП (774/пр и 317/пр) применять с 08.01.2023 г.) | ФЕР-2020 - изменения И9 | ФЕР-2020 - изменения И9 | ФЕР-2020 - изменения И9 | ФЕР-2020 - изменения И9 | Поправки для ГСН (ФЕР) 2020 от 11.09.2022 г И9 (в ред. 557/пр) Реконструкция | 0 | 0 | 419954696 |  |  | 9 | [5 empty] | ГОСУДАРСТВЕННЫЕ СМЕТНЫЕ НОРМАТИВЫ (ФЕР-2020), утвержденные приказами Минстроя России от 26 декабря 2019 г. № 876/пр (в редакции приказов Минстроя РФ от 30 марта 2020 г. № 172/пр, от 1 июня 2020 г. № 294/пр, от 30 июня 2020 г. № 352/пр, от 20 октября 2020 г. № 636/пр, от 9 февраля 2021 г. № 51/пр, от 24 мая 2021 г. № 321/пр, от 24 июня 2021 г. № 408/пр, от 14 октября 2021 № 746/пр, от 20 декабря 2021 № 962/пр) | ГСН | 44551 | 395 |  |  |  |  | 0 | [29 empty] | 0
15 | 1
52 | 368 | 1 | 12 | 0 |  | 5. КЛ-6 кВ Ф21 ПС61-РТП4 | [7 empty] | 1398208.7 | 816218.03 | 554660.28 | 15513.07 | 27330.39 | 0 | 2894.7879 | 1145.1412 | 0 | 45470.23 | 22589.32 | 0 | 0 | 0 | 0 | 0 | 0 | 0 | 0 | 0 | 0 | 0 | 0 | 0 | 0 | 0 | 0 | 0 | 0 | 1466268.25 | 1455880.84 | 9785.21 | 602.2 | 816218.03 | 816218.03 | 0 | 816218.03 | 0 | 0 | 0 | 0 | 0 | 0 | 0 | 0 | 0 | 0 | 0 | 0 | 0 | 0 | 0 | 0 | 0 | 0 | 0 | 0 | 0 | 0 | 0 | 0 | 0 | 0 | 0 | 0 | 0 | 0 | 0 | 0 | 0 | 0 | 0 | 0 | 0 | 0 | 0 | 0 | 0 | 0 | 0 | 0 | 0 | 0 | 0 | 0 | 0 | 0 | 0 | 0 | 0 | 0 | 0 | 0 | 0 | 0 | 0 | 0 | 0 | 0 | 0 | 0 | 0 | 0 | 0 | 0 | 0 | 0 | 0 | 0 | 0 | 0 | 0 | 0 | 0 | 0 | 0 | 0 | 0 | 0 | 0 | 0 | 0 | 0 | 0 | 0 | 0 | 0 | 0 | 0 | 0 | 0 | 0 | 0 | 0 | 0 | 0 | 0 | 0 | 0 | 0 | 0 | 0 | 0 | 0 | 0 | 0 | 0 | 0 | 0 | 0 | 0 | 0 | 0 | 0 | 0 | 0 | 0 | 0 | 0 | 0 | 0 | 0 | 0 | 0 | 0 | 0 | 0 | 0 | 0 | 0 | 0 | 0 | 0 | 0 | 0 | 0 | 0 | 0 | 0 | 0 | 0 | 0 | 0 | 0 | 0 | 0 | 0 | 0 | 0 | 0 | 0 | 0
3 | 1 |  | 274 |  |  | Новая локальная смета |  | 0 |  | 0 | Новая локальная смета | [6 empty] | 79199733 |  |  | 0 | [53 empty] | 0 | [7 empty] | 0 | 0
52 | 1 | 3 | 20 | 0 |  | Новая локальная смета | [7 empty] | 1398208.7 | 816218.03 | 554660.28 | 15513.07 | 27330.39 | 0 | 2894.7879 | 1145.1412 | 0 | 45470.23 | 22589.32 | 0 | 0 | 0 | 0 | 0 | 0 | 0 | 0 | 0 | 0 | 0 | 0 | 0 | 0 | 0 | 0 | 0 | 0 | 1466268.25 | 1455880.84 | 9785.21 | 602.2 | 816218.03 | 816218.03 | 0 | 816218.03 | 0 | 0 | 0 | 0 | 0 | 0 | 0 | 0 | 0 | 0 | 0 | 0 | 0 | 0 | 0 | 0 | 0 | 0 | 0 | 0 | 0 | 0 | 0 | 0 | 0 | 0 | 0 | 0 | 0 | 0 | 0 | 0 | 0 | 0 | 0 | 0 | 0 | 0 | 0 | 0 | 0 | 0 | 0 | 0 | 0 | 0 | 0 | 0 | 0 | 0 | 0 | 0 | 0 | 0 | 0 | 0 | 0 | 0 | 0 | 0 | 0 | 0 | 0 | 0 | 0 | 0 | 0 | 0 | 0 | 0 | 0 | 0 | 0 | 0 | 0 | 0 | 0 | 0 | 0 | 0 | 0 | 0 | 0 | 0 | 0 | 0 | 0 | 0 | 0 | 0 | 0 | 0 | 0 | 0 | 0 | 0 | 0 | 0 | 0 | 0 | 0 | 0 | 0 | 0 | 0 | 0 | 0 | 0 | 0 | 0 | 0 | 0 | 0 | 0 | 0 | 0 | 0 | 0 | 0 | 0 | 0 | 0 | 0 | 0 | 0 | 0 | 0 | 0 | 0 | 0 | 0 | 0 | 0 | 0 | 0 | 0 | 0 | 0 | 0 | 0 | 0 | 0 | 0 | 0 | 0 | 0 | 0 | 0 | 0 | 0 | 0 | 0 | 0 | 0 | 0
4 | 1 |  | 201 |  | Новый раздел | Раздел: прокладка КЛ |  | 0 |  | -1 | [7 empty] | 79199733 |  |  | 0 | [53 empty] | 0 | [11 empty] | 0
52 | 1 | 4 | 24 | 0 | Новый раздел | Раздел: прокладка КЛ | [7 empty] | 1074966.15 | 492975.48 | 554660.28 | 15513.07 | 27330.39 | 0 | 2894.7879 | 1145.1412 | 0 | 45470.23 | 22589.32 | 0 | 0 | 0 | 0 | 0 | 0 | 0 | 0 | 0 | 0 | 0 | 0 | 0 | 0 | 0 | 0 | 0 | 0 | 1143025.7 | 1132638.29 | 9785.21 | 602.2 | 492975.48 | 492975.48 | 0 | 492975.48 | 0 | 0 | 0 | 0 | 0 | 0 | 0 | 0 | 0 | 0 | 0 | 0 | 0 | 0 | 0 | 0 | 0 | 0 | 0 | 0 | 0 | 0 | 0 | 0 | 0 | 0 | 0 | 0 | 0 | 0 | 0 | 0 | 0 | 0 | 0 | 0 | 0 | 0 | 0 | 0 | 0 | 0 | 0 | 0 | 0 | 0 | 0 | 0 | 0 | 0 | 0 | 0 | 0 | 0 | 0 | 0 | 0 | 0 | 0 | 0 | 0 | 0 | 0 | 0 | 0 | 0 | 0 | 0 | 0 | 0 | 0 | 0 | 0 | 0 | 0 | 0 | 0 | 0 | 0 | 0 | 0 | 0 | 0 | 0 | 0 | 0 | 0 | 0 | 0 | 0 | 0 | 0 | 0 | 0 | 0 | 0 | 0 | 0 | 0 | 0 | 0 | 0 | 0 | 0 | 0 | 0 | 0 | 0 | 0 | 0 | 0 | 0 | 0 | 0 | 0 | 0 | 0 | 0 | 0 | 0 | 0 | 0 | 0 | 0 | 0 | 0 | 0 | 0 | 0 | 0 | 0 | 0 | 0 | 0 | 0 | 0 | 0 | 0 | 0 | 0 | 0 | 0 | 0 | 0 | 0 | 0 | 0 | 0 | 0 | 0 | 0 | 0 | 0 | 0 | 0
5 | 1 |  | 50 |  | Новый подраздел | Подраздел: Строительно-монтажные работы |  | 0 |  | 0 | [7 empty] | 79199733 |  |  | 0 | [53 empty] | 0 | [11 empty] | 0
52 | 1 | 5 | 28 | 0 | Новый подраздел | Подраздел: Строительно-монтажные работы | [7 empty] | 76357.06 | 66434.18 | 3305.76 | 382.94 | 6617.12 | 0 | 797.9784 | 29.6914 | 0 | 6642.68 | 3331.16 | 0 | 0 | 76357.06 | 66434.18 | 3305.76 | 382.94 | 6617.12 | 0 | 797.9784 | 29.6914 | 0 | 6642.68 | 3331.16 | 0 | 0 | 0 | 0 | 0 | 86330.9 | 76545.69 | 9785.21 | 0 | 66434.18 | 66434.18 | 0 | 66434.18 | 0 | 0 | 0 | 0 | 0 | 0 | 0 | 0 | 0 | 0 | 0 | 0 | 0 | 0 | 0 | 0 | 0 | 0 | 0 | 0 | 0 | 0 | 0 | 0 | 0 | 0 | 0 | 86330.9 | 76545.69 | 9785.21 | 0 | 66434.18 | 66434.18 | 0 | 66434.18 | 0 | 0 | 0 | 0 | 0 | 0 | 0 | 0 | 0 | 0 | 0 | 0 | 0 | 0 | 0 | 0 | 0 | 0 | 0 | 0 | 0 | 0 | 0 | 0 | 0 | 0 | 0 | 0 | 0 | 0 | 0 | 0 | 0 | 0 | 0 | 0 | 0 | 0 | 0 | 0 | 0 | 0 | 0 | 0 | 0 | 0 | 0 | 0 | 0 | 0 | 0 | 0 | 0 | 0 | 0 | 0 | 0 | 0 | 0 | 0 | 0 | 0 | 0 | 0 | 0 | 0 | 0 | 0 | 0 | 0 | 0 | 0 | 0 | 0 | 0 | 0 | 0 | 0 | 0 | 0 | 0 | 0 | 0 | 0 | 0 | 0 | 0 | 0 | 0 | 0 | 0 | 0 | 0 | 0 | 0 | 0 | 0 | 0 | 0 | 0 | 0 | 0 | 0 | 0 | 0 | 0 | 0 | 0 | 0 | 0 | 0 | 0 | 0 | 0 | 0 | 0 | 0 | 0 | 0 | 0
17 | 1 | 2 | 2 | 1 | 01-01-036-01 | Планировка площадей бульдозерами мощностью: 59 кВт (80л.с.) | 1000 м2 | 0.496 | 0 | 0.496 |  |  |  | 14.84 | 0 | 14.84 | 2.89 | 0 | 0 | 0 | 0.24955 | 0 | 2.66 | 1.33 |  | 79199732 | 29.9144 | 0 | 29.9144 | 5.8362 | 0 | 0 | 0 | 0.50312 | 0 | 20.81 | 0 | 20.81 | 4.06 | 0 | 0 | 0 | 0.35 | 0 | 92 | 46 | 1 | 1 |  |  | 1 | 56.02 | 1 | 1 |  |  |  |  | 0 | 1 | ФЕР-2001, 01-01-036-01, приказ Минстроя России № 876/пр от 26.12.2019 |  |  | 1001 | 0 | Письмо Минстроя России №12058-ИФ/09 от 05.03.2026; Письмо Минстроя России №12058-ИФ/09 от 05.03.2026; Письмо Минстроя России №12058-ИФ/09 от 05.03.2026; Письмо Минстроя России №12058-ИФ/09 от 05.03.2026; | 1 | 2 | 0 | 56.02 | 1 | 1 | 1 | 1 | 1 |  | 92 | 46 |  |  |  | 0 | 0 | 0 | [5 empty] | 0 | Поправка: Мет.421/пр 04.08.20 Пр.10 Т.2 п. 9 Наименование: Производство работ осуществляется в стесненных условиях населенных пунктов Поправка: М-ка 421/пр 04.08.20 п.58 п.п. б) Наименование: При отсутствии необходимых норм (единичных расценок), включенных в сборники ГЭСНр (ФЕРр, ТЕРр), сметные затраты на работы по капитальному ремонту и реконструкции объектов капитального строительства могут быть определены по сметным нормам, включенным в ГЭСН (ФЕР, ТЕР), аналогичным технологическим процессам в новом строительстве, в том числе по возведению новых конструктивных элементов | 0 | 14.84 | 0 | 29.9144 | 5.8362 | 0 | 0 | 0 | 0.50312 | 0 | 2.6588 | 1.3294 |  | 1 |  |  | *1,15)*1,25 | *1,15)*1,25 | *1,15)*1,15 |  | *1,15)*1,15 | *1,15)*1,25 |  |  |  | 0 | 0 | 1 | 1 |  |  |  | 1005 | 1000 м2 | 1000 м2 | 1000 | [6 empty] | 71527484 | 2 | Общестроительные работы | 1 | Земляные работы | 1 | 1001 | Земляные работы, выполняемые: механизированным способом | ФЕР-01 |  | Поправка: Мет.421/пр 04.08.20 Пр.10 Т.2 п. 9 Поправка: М-ка 421/пр 04.08.20 п.58 п.п. б) |  | 0 | 20.81 | 0 | 20.81 | 4.06 | 0 | 0 | 0.35 | 0 | [17 empty] | 0 | 0 | 0 |  |  |  |  | 92 | 46 |  |  |  |  | 1 |  | 382640506 | 2 | 1 | 4 | 0 | 0 | 0 | 18.83 | 18.83 | 0 | 0 |  | 0 | 3 | 0 |  | 0 | 1 | 0 | 0 | 0 | 0 |  |  |  | 161.9 | 0 | 148.95 | 74.47 | Пр/812-001.1-1 | Пр/774-001.1 | Земляные работы, выполняемые: механизированным способом | Земляные работы, выполняемые: механизированным способом | 0
17 | 1 | 3 | 3 | 2 | 01-02-057-02 | Разработка грунта вручную в траншеях глубиной до 2 м без креплений с откосами, группа грунтов: 2 | 100 м3 | 1.7928 | 0 | 1.7928 |  |  |  | 2848.02 | 0 | 0 | 0 | 2848.02 | 0 | 365.1306 | 0 | 0 | 2534.74 | 1139.21 |  | 79199732 | 1588.587 | 0 | 0 | 0 | 1588.587 | 0 | 203.665 | 0 | 0 | 1201.2 | 0 | 0 | 0 | 1201.2 | 0 | 154 | 0 | 0 | 89 | 40 | 1 | 1 |  |  | 1 | 56.02 | 1 | 1 |  |  |  |  | 0 | 1 | ФЕР-2001, 01-02-057-02, приказ Минстроя России № 876/пр от 26.12.2019 |  |  | 1003 | 0 | Письмо Минстроя России №12058-ИФ/09 от 05.03.2026; Письмо Минстроя России №12058-ИФ/09 от 05.03.2026; Письмо Минстроя России №12058-ИФ/09 от 05.03.2026; Письмо Минстроя России №12058-ИФ/09 от 05.03.2026; | 1 | 2 | 0 | 56.02 | 1 | 1 | 1 | 1 | 1 |  | 89 | 40 |  |  |  | 0 | 0 | 0 | [5 empty] | 0 | Поправка: Мет.421/пр 04.08.20 Пр.10 Т.2 п. 9 Наименование: Производство работ осуществляется в стесненных условиях населенных пунктов Поправка: М-ка 421/пр 04.08.20 п.58 п.п. б) Наименование: При отсутствии необходимых норм (единичных расценок), включенных в сборники ГЭСНр (ФЕРр, ТЕРр), сметные затраты на работы по капитальному ремонту и реконструкции объектов капитального строительства могут быть определены по сметным нормам, включенным в ГЭСН (ФЕР, ТЕР), аналогичным технологическим процессам в новом строительстве, в том числе по возведению новых конструктивных элементов | 0 | 2848.02 | 0 | 0 | 0 | 1588.587 | 0 | 203.665 | 0 | 0 | 2534.7378 | 1139.208 |  | 3 |  |  | *1,15)*1,25 | *1,15)*1,25 | *1,15)*1,15 |  | *1,15)*1,15 | *1,15)*1,25 |  |  |  | 0 | 0 | 1 | 1 |  |  |  | 1007 | 100 м3 | 100 м3 | 100 | [6 empty] | 71527486 | 2 | Общестроительные работы | 1 | Земляные работы | 1 | 1003 | Земляные работы, выполняемые: ручным способом | ФЕР-01 |  | Поправка: Мет.421/пр 04.08.20 Пр.10 Т.2 п. 9 Поправка: М-ка 421/пр 04.08.20 п.58 п.п. б) |  | 0 | 1201.2 | 0 | 0 | 0 | 1201.2 | 154 | 0 | 0 | [17 empty] | 0 | 0 | 0 |  |  |  |  | 89 | 40 |  |  |  |  | 1 |  | -130306796 | 2 | 1 | 4 | 0 | 0 | 0 | 6521.97 | 6521.97 | 0 | 0 |  | 0 | 3 | 0 |  | 0 | 1 | 0 | 0 | 0 | 0 |  |  |  | 0 | 159546.08 | 141996.01 | 63818.43 | Пр/812-001.2-1 | Пр/774-001.2 | Земляные работы, выполняемые: ручным способом | Земляные работы, выполняемые: ручным способом | 0
17 | 1 | 4 | 4 | 3 | 01-02-061-02 | Засыпка вручную траншей, пазух котлованов и ям, группа грунтов: 2 | 100 м3 | 1.179 | 0 | 1.179 |  |  |  | 1136.68 | 0 | 0 | 0 | 1136.68 | 0 | 151.5569 | 0 | 0 | 1011.65 | 454.67 |  | 79199732 | 964.1025 | 0 | 0 | 0 | 964.1025 | 0 | 128.547 | 0 | 0 | 729 | 0 | 0 | 0 | 729 | 0 | 97.2 | 0 | 0 | 89 | 40 | 1 | 1 |  |  | 1 | 56.02 | 1 | 1 |  |  |  |  | 0 | 1 | ФЕР-2001, 01-02-061-02, приказ Минстроя России № 876/пр от 26.12.2019 |  |  | 1003 | 0 | Письмо Минстроя России №12058-ИФ/09 от 05.03.2026; Письмо Минстроя России №12058-ИФ/09 от 05.03.2026; Письмо Минстроя России №12058-ИФ/09 от 05.03.2026; Письмо Минстроя России №12058-ИФ/09 от 05.03.2026; | 1 | 2 | 0 | 56.02 | 1 | 1 | 1 | 1 | 1 |  | 89 | 40 |  |  |  | 0 | 0 | 0 | [5 empty] | 0 | Поправка: Мет.421/пр 04.08.20 Пр.10 Т.2 п. 9 Наименование: Производство работ осуществляется в стесненных условиях населенных пунктов Поправка: М-ка 421/пр 04.08.20 п.58 п.п. б) Наименование: При отсутствии необходимых норм (единичных расценок), включенных в сборники ГЭСНр (ФЕРр, ТЕРр), сметные затраты на работы по капитальному ремонту и реконструкции объектов капитального строительства могут быть определены по сметным нормам, включенным в ГЭСН (ФЕР, ТЕР), аналогичным технологическим процессам в новом строительстве, в том числе по возведению новых конструктивных элементов | 0 | 1136.68 | 0 | 0 | 0 | 964.1025 | 0 | 128.547 | 0 | 0 | 1011.6452 | 454.672 |  | 5 |  |  | *1,15)*1,25 | *1,15)*1,25 | *1,15)*1,15 |  | *1,15)*1,15 | *1,15)*1,25 |  |  |  | 0 | 0 | 1 | 1 |  |  |  | 1007 | 100 м3 | 100 м3 | 100 | [6 empty] | 71527486 | 2 | Общестроительные работы | 1 | Земляные работы | 1 | 1003 | Земляные работы, выполняемые: ручным способом | ФЕР-01 |  | Поправка: Мет.421/пр 04.08.20 Пр.10 Т.2 п. 9 Поправка: М-ка 421/пр 04.08.20 п.58 п.п. б) |  | 0 | 729 | 0 | 0 | 0 | 729 | 97.2 | 0 | 0 | [17 empty] | 0 | 0 | 0 |  |  |  |  | 89 | 40 |  |  |  |  | 1 |  | -418753303 | 2 | 1 | 4 | 0 | 0 | 0 | 2603 | 2603 | 0 | 0 |  | 0 | 3 | 0 |  | 0 | 1 | 0 | 0 | 0 | 0 |  |  |  | 0 | 63676.81 | 56672.36 | 25470.72 | Пр/812-001.2-1 | Пр/774-001.2 | Земляные работы, выполняемые: ручным способом | Земляные работы, выполняемые: ручным способом | 0
17 | 1 | 8 | 8 | 4 | м08-02-142-01 | Устройство постели при одном кабеле в траншее | 100 м | 1.36 | 0 | 1.36 |  |  |  | 480.09 | 1.36 | 400.81 | 70.76 | 77.92 | 0 | 8.2892 | 6.0996 | 0 | 144.22 | 75.83 |  | 79199732 | 353.0035 | 1 | 294.7105 | 52.026 | 57.293 | 0 | 6.095 | 4.485 | 0 | 307.09 | 1 | 256.27 | 45.24 | 49.82 | 0 | 5.3 | 3.9 | 0 | 97 | 51 | 1 | 1 |  |  | 1 | 56.02 | 1 | 1 |  |  |  |  | 0 | 2 | ФЕРм-2001, м08-02-142-01, приказ Минстроя России № 876/пр от 26.12.2019 |  |  | 108001 | 0 | Письмо Минстроя России №12058-ИФ/09 от 05.03.2026; Письмо Минстроя России №12058-ИФ/09 от 05.03.2026; Письмо Минстроя России №12058-ИФ/09 от 05.03.2026; Письмо Минстроя России №12058-ИФ/09 от 05.03.2026; | 1 | 3 | 0 | 56.02 | 1 | 1 | 1 | 1 | 1 |  | 97 | 51 |  |  |  | 0 | 0 | 0 | [5 empty] | 0 | Поправка: Мет.421/пр 04.08.20 Пр.10 Т.2 п. 9 Наименование: Производство работ осуществляется в стесненных условиях населенных пунктов | 0 | 480.09 | 1 | 294.7105 | 52.026 | 57.293 | 0 | 6.095 | 4.485 | 0 | 144.2196 | 75.8268 |  | 7 |  |  | *1,15 | *1,15 | *1,15 |  | *1,15 | *1,15 |  |  |  | 0 | 0 | 1 | 1 |  |  |  | 1003 | 100 м | 100 м | 100 | [6 empty] | 71527393 | 3 | Монтажные работы | 0 |  | 2 | 108001 | Электротехнические установки: на других объектах | мФЕР-08 |  | Поправка: Мет.421/пр 04.08.20 Пр.10 Т.2 п. 9 |  | 0 | 307.09 | 1 | 256.27 | 45.24 | 49.82 | 5.3 | 3.9 | 0 | [17 empty] | 0 | 0 | 0 |  |  |  |  | 97 | 51 |  |  |  |  | 1 |  | -1550525025 | 2 | 1 | 4 | 0 | 0 | 0 | 700.14 | 0 | 700.14 | 0 |  | 0 | 3 | 0 |  | 0 | 1 | 0 | 0 | 0 | 0 |  |  |  | 3963.98 | 4365.08 | 8079.19 | 4247.82 | Пр/812-049.3-1 | Пр/774-049.3 | Электротехнические установки: на других объектах | Электротехнические установки: на других объектах | 0
17 | 1 | 12 | 12 | 5 | м08-02-142-02 | На каждый последующий кабель добавлять к расценке 08-02-142-01 | 100 м | 1.36 | 0 | 1.36 |  |  |  | 37.99 | 0.5 | 8.23 | 1.45 | 29.26 | 0 | 3.1124 | 0.12512 | 0 | 29.79 | 15.66 |  | 79199732 | 27.9355 | 0.37 | 6.049 | 1.0695 | 21.5165 | 0 | 2.2885 | 0.092 | 0 | 24.34 | 0.37 | 5.26 | 0.93 | 18.71 | 0 | 1.99 | 0.08 | 0 | 97 | 51 | 1 | 1 |  |  | 1 | 56.02 | 1 | 1 |  |  |  |  | 0 | 2 | ФЕРм-2001, м08-02-142-02, приказ Минстроя России № 876/пр от 26.12.2019 |  |  | 108001 | 0 | Письмо Минстроя России №12058-ИФ/09 от 05.03.2026; Письмо Минстроя России №12058-ИФ/09 от 05.03.2026; Письмо Минстроя России №12058-ИФ/09 от 05.03.2026; Письмо Минстроя России №12058-ИФ/09 от 05.03.2026; | 1 | 3 | 0 | 56.02 | 1 | 1 | 1 | 1 | 1 |  | 97 | 51 |  |  |  | 0 | 0 | 0 | [5 empty] | 0 | Поправка: Мет.421/пр 04.08.20 Пр.10 Т.2 п. 9 Наименование: Производство работ осуществляется в стесненных условиях населенных пунктов | 0 | 37.99 | 0.37 | 6.049 | 1.0695 | 21.5165 | 0 | 2.2885 | 0.092 | 0 | 29.7887 | 15.6621 |  | 8 |  |  | *1,15 | *1,15 | *1,15 |  | *1,15 | *1,15 |  |  |  | 0 | 0 | 1 | 1 |  |  |  | 1003 | 100 м | 100 м | 100 | [6 empty] | 71527393 | 3 | Монтажные работы | 0 |  | 2 | 108001 | Электротехнические установки: на других объектах | мФЕР-08 |  | Поправка: Мет.421/пр 04.08.20 Пр.10 Т.2 п. 9 |  | 0 | 24.34 | 0.37 | 5.26 | 0.93 | 18.71 | 1.99 | 0.08 | 0 | [17 empty] | 0 | 0 | 0 |  |  |  |  | 97 | 51 |  |  |  |  | 1 |  | 1853244710 | 2 | 1 | 4 | 0 | 0 | 0 | 83.44 | 0 | 83.44 | 0 |  | 0 | 3 | 0 |  | 0 | 1 | 0 | 0 | 0 | 0 |  |  |  | 81.23 | 1639.15 | 1668.77 | 877.39 | Пр/812-049.3-1 | Пр/774-049.3 | Электротехнические установки: на других объектах | Электротехнические установки: на других объектах | 0
17 | 1 | 17 | 17 | 6 | м08-02-177-01 | Указатель месторасположения трассы кабелей, проложенных в земле | ШТ | 9 | 0 | 9 |  |  |  | 432.44 | 382.86 | 0 | 0 | 49.58 | 0 | 5.2785 | 0 | 0 | 48.09 | 25.29 |  | 79199732 | 48.0485 | 42.54 | 0 | 0 | 5.5085 | 0 | 0.5865 | 0 | 0 | 47.33 | 42.54 | 0 | 0 | 4.79 | 0 | 0.51 | 0 | 0 | 97 | 51 | 1 | 1 |  |  | 1 | 56.02 | 1 | 1 |  |  |  |  | 0 | 2 | ФЕРм-2001, м08-02-177-01, приказ Минстроя России № 876/пр от 26.12.2019 |  |  | 108001 | 0 | Письмо Минстроя России №12058-ИФ/09 от 05.03.2026; Письмо Минстроя России №12058-ИФ/09 от 05.03.2026; Письмо Минстроя России №12058-ИФ/09 от 05.03.2026; Письмо Минстроя России №12058-ИФ/09 от 05.03.2026; | 1 | 3 | 0 | 56.02 | 1 | 1 | 1 | 1 | 1 |  | 97 | 51 |  |  |  | 0 | 0 | 0 | [5 empty] | 0 | Поправка: Мет.421/пр 04.08.20 Пр.10 Т.2 п. 9 Наименование: Производство работ осуществляется в стесненных условиях населенных пунктов | 0 | 432.44 | 42.54 | 0 | 0 | 5.5085 | 0 | 0.5865 | 0 | 0 | 48.0926 | 25.2858 |  | 9 |  |  | *1,15 | *1,15 | *1,15 |  | *1,15 | *1,15 |  |  |  | 0 | 0 | 1 | 1 |  |  |  | 1013 | ШТ | ШТ | 1 | [6 empty] | 71527393 | 3 | Монтажные работы | 0 |  | 2 | 108001 | Электротехнические установки: на других объектах | мФЕР-08 |  | Поправка: Мет.421/пр 04.08.20 Пр.10 Т.2 п. 9 |  | 0 | 47.33 | 42.54 | 0 | 0 | 4.79 | 0.51 | 0 | 0 | [17 empty] | 0 | 0 | 0 |  |  |  |  | 97 | 51 |  |  |  |  | 1 |  | -475455838 | 2 | 1 | 4 | 0 | 0 | 0 | 505.82 | 0 | 505.82 | 0 |  | 0 | 3 | 0 |  | 0 | 1 | 0 | 0 | 0 | 0 |  |  |  | 0 | 2777.47 | 2694.15 | 1416.51 | Пр/812-049.3-1 | Пр/774-049.3 | Электротехнические установки: на других объектах | Электротехнические установки: на других объектах | 0
17 | 1 | 32 | 32 | 7 | м08-03-510-05 | Установка барабана кабельного | ШТ | 2 | 0 | 2 |  |  |  | 353.77 | 30.28 | 204.86 | 25.23 | 118.63 | 0 | 11.96 | 2.024 | 0 | 139.54 | 73.37 |  | 79199732 | 176.8875 | 15.14 | 102.4305 | 12.6155 | 59.317 | 0 | 5.98 | 1.012 | 0 | 155.79 | 15.14 | 89.07 | 10.97 | 51.58 | 0 | 5.2 | 0.88 | 0 | 97 | 51 | 1 | 1 |  |  | 1 | 56.02 | 1 | 1 |  |  |  |  | 0 | 2 | ФЕРм-2001, м08-03-510-05, приказ Минстроя России № 876/пр от 26.12.2019 |  |  | 108001 | 0 | Письмо Минстроя России №12058-ИФ/09 от 05.03.2026; Письмо Минстроя России №12058-ИФ/09 от 05.03.2026; Письмо Минстроя России №12058-ИФ/09 от 05.03.2026; Письмо Минстроя России №12058-ИФ/09 от 05.03.2026; | 1 | 3 | 0 | 56.02 | 1 | 1 | 1 | 1 | 1 |  | 97 | 51 |  |  |  | 0 | 0 | 0 | [5 empty] | 0 | Поправка: Мет.421/пр 04.08.20 Пр.10 Т.2 п. 9 Наименование: Производство работ осуществляется в стесненных условиях населенных пунктов | 0 | 353.77 | 15.14 | 102.4305 | 12.6155 | 59.317 | 0 | 5.98 | 1.012 | 0 | 139.5442 | 73.3686 |  | 10 |  |  | *1,15 | *1,15 | *1,15 |  | *1,15 | *1,15 |  |  |  | 0 | 0 | 1 | 1 |  |  |  | 1013 | ШТ | ШТ | 1 | [6 empty] | 71527393 | 3 | Монтажные работы | 0 |  | 2 | 108001 | Электротехнические установки: на других объектах | мФЕР-08 |  | Поправка: Мет.421/пр 04.08.20 Пр.10 Т.2 п. 9 |  | 0 | 155.79 | 15.14 | 89.07 | 10.97 | 51.58 | 5.2 | 0.88 | 0 | [17 empty] | 0 | 0 | 0 |  |  |  |  | 97 | 51 |  |  |  |  | 1 |  | 888914351 | 2 | 1 | 4 | 0 | 0 | 0 | 566.68 | 0 | 566.68 | 0 |  | 0 | 3 | 0 |  | 0 | 1 | 0 | 0 | 0 | 0 |  |  |  | 1413.38 | 6645.65 | 7817.26 | 4110.11 | Пр/812-049.3-1 | Пр/774-049.3 | Электротехнические установки: на других объектах | Электротехнические установки: на других объектах | 0
17 | 1 | 41 | 41 | 8 | м08-02-166-06 | Муфта соединительная свинцовая с защитным кожухом для кабеля напряжением до 10 кВ: с заливкой кожуха массой, сечение жил до 240 мм2 | ШТ | 3 | 0 | 3 |  |  |  | 567.52 | 123.3 | 18.73 | 2.62 | 425.49 | 0 | 45.264 | 0.207 | 0 | 415.27 | 218.34 |  | 79199732 | 189.174 | 41.1 | 6.2445 | 0.874 | 141.8295 | 0 | 15.088 | 0.069 | 0 | 169.86 | 41.1 | 5.43 | 0.76 | 123.33 | 0 | 13.12 | 0.06 | 0 | 97 | 51 | 1 | 1 |  |  | 1 | 56.02 | 1 | 1 |  |  |  |  | 0 | 2 | ФЕРм-2001, м08-02-166-06, приказ Минстроя России № 876/пр от 26.12.2019 |  |  | 108001 | 0 | Письмо Минстроя России №12058-ИФ/09 от 05.03.2026; Письмо Минстроя России №12058-ИФ/09 от 05.03.2026; Письмо Минстроя России №12058-ИФ/09 от 05.03.2026; Письмо Минстроя России №12058-ИФ/09 от 05.03.2026; | 1 | 3 | 0 | 56.02 | 1 | 1 | 1 | 1 | 1 |  | 97 | 51 |  |  |  | 0 | 0 | 0 | [5 empty] | 0 | Поправка: Мет.421/пр 04.08.20 Пр.10 Т.2 п. 9 Наименование: Производство работ осуществляется в стесненных условиях населенных пунктов | 0 | 567.52 | 41.1 | 6.2445 | 0.874 | 141.8295 | 0 | 15.088 | 0.069 | 0 | 415.2667 | 218.3361 |  | 11 |  |  | *1,15 | *1,15 | *1,15 |  | *1,15 | *1,15 |  |  |  | 0 | 0 | 1 | 1 |  |  |  | 1013 | ШТ | ШТ | 1 | [6 empty] | 71527393 | 3 | Монтажные работы | 0 |  | 2 | 108001 | Электротехнические установки: на других объектах | мФЕР-08 |  | Поправка: Мет.421/пр 04.08.20 Пр.10 Т.2 п. 9 |  | 0 | 169.86 | 41.1 | 5.43 | 0.76 | 123.33 | 13.12 | 0.06 | 0 | [17 empty] | 0 | 0 | 0 |  |  |  |  | 97 | 51 |  |  |  |  | 1 |  | 552633205 | 2 | 1 | 4 | 0 | 0 | 0 | 1201.13 | 0 | 1201.13 | 0 |  | 0 | 3 | 0 |  | 0 | 1 | 0 | 0 | 0 | 0 |  |  |  | 146.77 | 23835.95 | 23263.24 | 12231.19 | Пр/812-049.3-1 | Пр/774-049.3 | Электротехнические установки: на других объектах | Электротехнические установки: на других объектах | 0
17 | 1 | 51 | 51 | 9 | м08-02-164-11 | Муфта мачтовая концевая металлическая для 3-5-жильного кабеля напряжением: до 10 кВ, сечение одной жилы до 240 мм2 | ШТ | 1 | 0 | 1 |  |  |  | 1176.63 | 27.13 | 1001.62 | 95.22 | 147.88 | 0 | 15.732 | 7.061 | 0 | 235.81 | 123.98 |  | 79199732 | 1176.624 | 27.13 | 1001.6155 | 95.22 | 147.8785 | 0 | 15.732 | 7.061 | 0 | 1026.69 | 27.13 | 870.97 | 82.8 | 128.59 | 0 | 13.68 | 6.14 | 0 | 97 | 51 | 1 | 1 |  |  | 1 | 56.02 | 1 | 1 |  |  |  |  | 0 | 2 | ФЕРм-2001, м08-02-164-11, приказ Минстроя России № 876/пр от 26.12.2019 |  |  | 108001 | 0 | Письмо Минстроя России №12058-ИФ/09 от 05.03.2026; Письмо Минстроя России №12058-ИФ/09 от 05.03.2026; Письмо Минстроя России №12058-ИФ/09 от 05.03.2026; Письмо Минстроя России №12058-ИФ/09 от 05.03.2026; | 1 | 3 | 0 | 56.02 | 1 | 1 | 1 | 1 | 1 |  | 97 | 51 |  |  |  | 0 | 0 | 0 | [5 empty] | 0 | Поправка: Мет.421/пр 04.08.20 Пр.10 Т.2 п. 9 Наименование: Производство работ осуществляется в стесненных условиях населенных пунктов | 0 | 1176.63 | 27.13 | 1001.6155 | 95.22 | 147.8785 | 0 | 15.732 | 7.061 | 0 | 235.807 | 123.981 |  | 12 |  |  | *1,15 | *1,15 | *1,15 |  | *1,15 | *1,15 |  |  |  | 0 | 0 | 1 | 1 |  |  |  | 1013 | ШТ | ШТ | 1 | [6 empty] | 71527393 | 3 | Монтажные работы | 0 |  | 2 | 108001 | Электротехнические установки: на других объектах | мФЕР-08 |  | Поправка: Мет.421/пр 04.08.20 Пр.10 Т.2 п. 9 |  | 0 | 1026.69 | 27.13 | 870.97 | 82.8 | 128.59 | 13.68 | 6.14 | 0 | [17 empty] | 0 | 0 | 0 |  |  |  |  | 97 | 51 |  |  |  |  | 1 |  | 2035020681 | 2 | 1 | 4 | 0 | 0 | 0 | 1536.42 | 0 | 1536.42 | 0 |  | 0 | 3 | 0 |  | 0 | 1 | 0 | 0 | 0 | 0 |  |  |  | 5334.22 | 8284.24 | 13209.91 | 6945.41 | Пр/812-049.3-1 | Пр/774-049.3 | Электротехнические установки: на других объектах | Электротехнические установки: на других объектах | 0
17 | 1 | 61 | 61 | 10 | м08-02-145-05 | Кабель до 35 кВ, прокладываемый по дну канала без креплений, масса 1 м кабеля: до 9 кг | 100 м | 1.36 | 0 | 1.36 |  |  |  | 323.54 | 59 | 88.12 | 7.85 | 176.42 | 0 | 18.768 | 0.6256 | 0 | 178.74 | 93.98 |  | 79199732 | 237.891 | 43.38 | 64.791 | 5.773 | 129.72 | 0 | 13.8 | 0.46 | 0 | 212.52 | 43.38 | 56.34 | 5.02 | 112.8 | 0 | 12 | 0.4 | 0 | 97 | 51 | 1 | 1 |  |  | 1 | 56.02 | 1 | 1 |  |  |  |  | 0 | 2 | ФЕРм-2001, м08-02-145-05, приказ Минстроя России № 876/пр от 26.12.2019 |  |  | 108001 | 0 | Письмо Минстроя России №12058-ИФ/09 от 05.03.2026; Письмо Минстроя России №12058-ИФ/09 от 05.03.2026; Письмо Минстроя России №12058-ИФ/09 от 05.03.2026; Письмо Минстроя России №12058-ИФ/09 от 05.03.2026; | 1 | 3 | 0 | 56.02 | 1 | 1 | 1 | 1 | 1 |  | 97 | 51 |  |  |  | 0 | 0 | 0 | [5 empty] | 0 | Поправка: Мет.421/пр 04.08.20 Пр.10 Т.2 п. 9 Наименование: Производство работ осуществляется в стесненных условиях населенных пунктов | 0 | 323.54 | 43.38 | 64.791 | 5.773 | 129.72 | 0 | 13.8 | 0.46 | 0 | 178.7419 | 93.9777 |  | 13 |  |  | *1,15 | *1,15 | *1,15 |  | *1,15 | *1,15 |  |  |  | 0 | 0 | 1 | 1 |  |  |  | 1003 | 100 м | 100 м | 100 | [6 empty] | 71527393 | 3 | Монтажные работы | 0 |  | 2 | 108001 | Электротехнические установки: на других объектах | мФЕР-08 |  | Поправка: Мет.421/пр 04.08.20 Пр.10 Т.2 п. 9 |  | 0 | 212.52 | 43.38 | 56.34 | 5.02 | 112.8 | 12 | 0.4 | 0 | [17 empty] | 0 | 0 | 0 |  |  |  |  | 97 | 51 |  |  |  |  | 1 |  | -1322829238 | 2 | 1 | 4 | 0 | 0 | 0 | 596.26 | 0 | 596.26 | 0 |  | 0 | 3 | 0 |  | 0 | 1 | 0 | 0 | 0 | 0 |  |  |  | 439.76 | 9883.05 | 10013.13 | 5264.63 | Пр/812-049.3-1 | Пр/774-049.3 | Электротехнические установки: на других объектах | Электротехнические установки: на других объектах | 0
17 | 1 |  |  | 11 | 08-02-143-5 | Покрытие кабеля, проложенного в траншее: лентой сигнальной | 100 м | 3.41 | 0 | 3.41 |  |  |  | 0 | 0 | 0 | 0 | 0 | 0 | 0 | 0 | 0 | 0 | 0 |  | 79199732 | 0 | 0 | 0 | 0 | 0 | 0 | 0 | 0 | 0 | 0 | 0 | 0 | 0 | 0 | 0 | 0 | 0 | 0 | 125 | 65 | 1 | 1 |  |  | 1 | 56.02 | 1 | 1 |  |  |  |  | 0 | 4 |  |  |  | 0 | 0 | Письмо Минстроя России №12058-ИФ/09 от 05.03.2026; Письмо Минстроя России №12058-ИФ/09 от 05.03.2026; Письмо Минстроя России №12058-ИФ/09 от 05.03.2026; Письмо Минстроя России №12058-ИФ/09 от 05.03.2026; | 1 | 16 | 0 | 56.02 | 1 | 1 | 1 | 1 | 1 |  | 125 | 65 |  |  |  | 0 | 0 | 0 | [5 empty] | 0 | Поправка: Мет.421/пр 04.08.20 Пр.10 Т.2 п. 9 Наименование: Производство работ осуществляется в стесненных условиях населенных пунктов | 0 | 0 | 0 | 0 | 0 | 0 | 0 | 0 | 0 | 0 | 0 | 0 |  | 14 |  |  | *1,15 | *1,15 | *1,15 |  | *1,15 | *1,15 |  |  |  | 0 | 0 | 1 | 1 |  |  |  | 1003 | 100 м | 100 м | 100 | [6 empty] | 71527451 | 16 | Строка по умолчанию | 0 |  | 4 | 0 | Прочие работы | по умолчанию |  | Поправка: Мет.421/пр 04.08.20 Пр.10 Т.2 п. 9 |  | 0 | 0 | 0 | 0 | 0 | 0 | 0 | 0 | 0 | [17 empty] | 0 | 0 | 0 |  |  |  |  | 125 | 65 |  |  |  |  | 1 |  | 132104207 | 2 | 0 | 4 | 0 | 0 | 0 | 0 | 0 | 0 | 0 |  | 0 | 3 | 0 |  | 0 | 1 | 0 | 0 | 0 | 0 |  |  |  | 0 | 0 | 0 | 0 |  |  |  |  | 0
17 | 1 | 72 | 72 | 12 | 22-01-021-05 | Укладка трубопроводов из полиэтиленовых труб диаметром: 160 мм | км | 0.24 | 0 | 0.24 |  |  |  | 2024.73 | 12.79 | 1285.99 | 158.5 | 725.95 | 0 | 79.0795 | 11.8321 | 0 | 1034.81 | 654.49 |  | 79199732 | 8436.363 | 53.3 | 5358.2755 | 660.422 | 3024.7875 | 0 | 329.498 | 49.3005 | 0 | 7342.92 | 53.3 | 4659.37 | 574.28 | 2630.25 | 0 | 286.52 | 42.87 | 0 | 117 | 74 | 1 | 1 |  |  | 1 | 56.02 | 1 | 1 |  |  |  |  | 0 | 1 | ФЕР-2001, 22-01-021-05, приказ Минстроя России № 876/пр от 26.12.2019 |  |  | 22001 | 0 | Письмо Минстроя России №12058-ИФ/09 от 05.03.2026; Письмо Минстроя России №12058-ИФ/09 от 05.03.2026; Письмо Минстроя России №12058-ИФ/09 от 05.03.2026; Письмо Минстроя России №12058-ИФ/09 от 05.03.2026; | 1 | 2 | 0 | 56.02 | 1 | 1 | 1 | 1 | 1 |  | 117 | 74 |  |  |  | 0 | 0 | 0 | [5 empty] | 0 | Поправка: Мет.421/пр 04.08.20 Пр.10 Т.2 п. 9 Наименование: Производство работ осуществляется в стесненных условиях населенных пунктов | 0 | 2024.73 | 53.3 | 5358.2755 | 660.422 | 3024.7875 | 0 | 329.498 | 49.3005 | 0 | 1034.8065 | 654.493 |  | 15 |  |  | *1,15 | *1,15 | *1,15 |  | *1,15 | *1,15 |  |  |  | 0 | 0 | 1 | 1 |  |  |  | 1003 | км | км | 1000 | [6 empty] | 71527543 | 2 | Общестроительные работы | 18 | Наружные сети водопровода, канализации, теплоснабжения, газопроводы | 1 | 22001 | Наружные сети водопровода, канализации, теплоснабжения, газопроводы | ФЕР-22 |  | Поправка: Мет.421/пр 04.08.20 Пр.10 Т.2 п. 9 |  | 0 | 7342.92 | 53.3 | 4659.37 | 574.28 | 2630.25 | 286.52 | 42.87 | 0 | [17 empty] | 0 | 0 | 0 |  |  |  |  | 117 | 74 |  |  |  |  | 1 |  | 1758157204 | 2 | 1 | 4 | 0 | 0 | 0 | 3714.03 | 3714.03 | 0 | 0 |  | 0 | 3 | 0 |  | 0 | 1 | 0 | 0 | 0 | 0 |  |  |  | 8879.17 | 40667.72 | 57969.86 | 36664.7 | Пр/812-018.0-1 | Пр/774-018.0 | Наружные сети водопровода, канализации, теплоснабжения, газопроводы | Наружные сети водопровода, канализации, теплоснабжения, газопроводы | 0
18 | 1 | 72 |  | 12,1 | 24.3.03.13-0049 | Трубы напорные полиэтиленовые ПЭ100, стандартное размерное отношение SDR17, номинальный наружный диаметр 160 мм, толщина стенки 9,5 мм | м | 241.92 | 1008 | 1008 |  |  |  | 63687.86 | 63687.86 | 0 | 0 | 0 | 0 | 0 | 0 | 0 | 0 | 0 |  | 79199732 | 263.26 | 263.26 | 0 | 0 | 0 | 0 | 0 | 0 | 0 | 263.26 | 263.26 | 0 | 0 | 0 | 0 | 0 | 0 | 0 | 117 | 74 | 1 | 1 |  |  | 1 | 1 | 1 | 1 |  |  |  |  | 3 | 1 | ФССЦ-2001, 24.3.03.13-0049, приказ Минстроя России № 876/пр от 26.12.2019 |  |  | 22001 | 0 | Письмо Минстроя России №12058-ИФ/09 от 05.03.2026 | 1 | 2 | 0 | 1 | 1 | 1 | 1 | 1 | 1 |  | 117 | 74 |  |  |  | 0 | 0 | 0 | [5 empty] | 0 |  | 0 | 63687.86 | 263.26 | 0 | 0 | 0 | 0 | 0 | 0 | 0 | 0 | 0 | [13 empty] | 0 | 0 | 1 | 1 |  |  |  | 1003 | м | м | 1 | [6 empty] | 71527543 | 2 | Общестроительные работы | 18 | Наружные сети водопровода, канализации, теплоснабжения, газопроводы | 1 | 22001 | Наружные сети водопровода, канализации, теплоснабжения, газопроводы | ФЕР-22 |  |  |  | 0 | 263.26 | 263.26 | 0 | 0 | 0 | 0 | 0 | [18 empty] | 0 | 0 | 0 |  |  |  |  | 117 | 74 |  |  |  |  | 1 |  | 2033547525 | 2 | 1 | 4 | 0 | 0 | 0 | 63687.86 | 63687.86 | 0 | 0 |  | 0 | 3 | 0 |  | 0 | 1 | 0 | 0 | 0 | 0 |  |  |  | 0 | 0 | 0 | 0 | Пр/812-018.0-1 | Пр/774-018.0 | Наружные сети водопровода, канализации, теплоснабжения, газопроводы | Наружные сети водопровода, канализации, теплоснабжения, газопроводы | 0
17 | 1 | 82 | 82 | 13 | м08-02-148-04 | Кабель до 35 кВ в проложенных трубах, блоках и коробах, масса 1 м кабеля: до 6 кг | 100 м | 2.665 | 0 | 2.665 |  |  |  | 1002.9 | 105.24 | 233.9 | 15.39 | 663.76 | 0 | 70.6118 | 1.2259 | 0 | 658.78 | 346.37 |  | 79199732 | 376.325 | 39.49 | 87.768 | 5.773 | 249.067 | 0 | 26.496 | 0.46 | 0 | 332.39 | 39.49 | 76.32 | 5.02 | 216.58 | 0 | 23.04 | 0.4 | 0 | 97 | 51 | 1 | 1 |  |  | 1 | 56.02 | 1 | 1 |  |  |  |  | 0 | 2 | ФЕРм-2001, м08-02-148-04, приказ Минстроя России № 876/пр от 26.12.2019 |  |  | 108001 | 0 | Письмо Минстроя России №12058-ИФ/09 от 05.03.2026; Письмо Минстроя России №12058-ИФ/09 от 05.03.2026; Письмо Минстроя России №12058-ИФ/09 от 05.03.2026; Письмо Минстроя России №12058-ИФ/09 от 05.03.2026; | 1 | 3 | 0 | 56.02 | 1 | 1 | 1 | 1 | 1 |  | 97 | 51 |  |  |  | 0 | 0 | 0 | [5 empty] | 0 | Поправка: Мет.421/пр 04.08.20 Пр.10 Т.2 п. 9 Наименование: Производство работ осуществляется в стесненных условиях населенных пунктов | 0 | 1002.9 | 39.49 | 87.768 | 5.773 | 249.067 | 0 | 26.496 | 0.46 | 0 | 658.7755 | 346.3665 |  | 16 |  |  | *1,15 | *1,15 | *1,15 |  | *1,15 | *1,15 |  |  |  | 0 | 0 | 1 | 1 |  |  |  | 1003 | 100 м | 100 м | 100 | [6 empty] | 71527393 | 3 | Монтажные работы | 0 |  | 2 | 108001 | Электротехнические установки: на других объектах | мФЕР-08 |  | Поправка: Мет.421/пр 04.08.20 Пр.10 Т.2 п. 9 |  | 0 | 332.39 | 39.49 | 76.32 | 5.02 | 216.58 | 23.04 | 0.4 | 0 | [17 empty] | 0 | 0 | 0 |  |  |  |  | 97 | 51 |  |  |  |  | 1 |  | 1442302343 | 2 | 1 | 4 | 0 | 0 | 0 | 2008.05 | 0 | 2008.05 | 0 |  | 0 | 3 | 0 |  | 0 | 1 | 0 | 0 | 0 | 0 |  |  |  | 862.15 | 37183.84 | 36904.61 | 19403.45 | Пр/812-049.3-1 | Пр/774-049.3 | Электротехнические установки: на других объектах | Электротехнические установки: на других объектах | 0
17 | 1 | 93 | 93 | 14 | м08-02-147-05 | Кабель до 35 кВ по установленным конструкциям и лоткам с креплением на поворотах и в конце трассы, масса 1 м кабеля: до 9 кг | 100 м | 0.525 | 0 | 0.525 |  |  |  | 205.35 | 15.94 | 48.66 | 3.03 | 140.75 | 0 | 14.973 | 0.2415 | 0 | 139.47 | 73.33 |  | 79199732 | 391.148 | 30.37 | 92.69 | 5.773 | 268.088 | 0 | 28.52 | 0.46 | 0 | 344.09 | 30.37 | 80.6 | 5.02 | 233.12 | 0 | 24.8 | 0.4 | 0 | 97 | 51 | 1 | 1 |  |  | 1 | 56.02 | 1 | 1 |  |  |  |  | 0 | 2 | ФЕРм-2001, м08-02-147-05, приказ Минстроя России № 876/пр от 26.12.2019 |  |  | 108001 | 0 | Письмо Минстроя России №12058-ИФ/09 от 05.03.2026; Письмо Минстроя России №12058-ИФ/09 от 05.03.2026; Письмо Минстроя России №12058-ИФ/09 от 05.03.2026; Письмо Минстроя России №12058-ИФ/09 от 05.03.2026; | 1 | 3 | 0 | 56.02 | 1 | 1 | 1 | 1 | 1 |  | 97 | 51 |  |  |  | 0 | 0 | 0 | [5 empty] | 0 | Поправка: Мет.421/пр 04.08.20 Пр.10 Т.2 п. 9 Наименование: Производство работ осуществляется в стесненных условиях населенных пунктов | 0 | 205.35 | 30.37 | 92.69 | 5.773 | 268.088 | 0 | 28.52 | 0.46 | 0 | 139.4666 | 73.3278 |  | 17 |  |  | *1,15 | *1,15 | *1,15 |  | *1,15 | *1,15 |  |  |  | 0 | 0 | 1 | 1 |  |  |  | 1003 | 100 м | 100 м | 100 | [6 empty] | 71527393 | 3 | Монтажные работы | 0 |  | 2 | 108001 | Электротехнические установки: на других объектах | мФЕР-08 |  | Поправка: Мет.421/пр 04.08.20 Пр.10 Т.2 п. 9 |  | 0 | 344.09 | 30.37 | 80.6 | 5.02 | 233.12 | 24.8 | 0.4 | 0 | [17 empty] | 0 | 0 | 0 |  |  |  |  | 97 | 51 |  |  |  |  | 1 |  | -47639187 | 2 | 1 | 4 | 0 | 0 | 0 | 418.15 | 0 | 418.15 | 0 |  | 0 | 3 | 0 |  | 0 | 1 | 0 | 0 | 0 | 0 |  |  |  | 169.74 | 7884.82 | 7812.92 | 4107.83 | Пр/812-049.3-1 | Пр/774-049.3 | Электротехнические установки: на других объектах | Электротехнические установки: на других объектах | 0
17 | 1 | 96 | 96 | 15 | м10-06-034-27 | Герметизация канала кабельной канализации: свободного | канал | 11 | 0 | 11 |  |  |  | 1005.66 | 993.52 | 0 | 0 | 12.14 | 0 | 1.265 | 0 | 0 | 10.93 | 5.58 |  | 79199732 | 91.424 | 90.32 | 0 | 0 | 1.104 | 0 | 0.115 | 0 | 0 | 91.28 | 90.32 | 0 | 0 | 0.96 | 0 | 0.1 | 0 | 0 | 90 | 46 | 1 | 1 |  |  | 1 | 56.02 | 1 | 1 |  |  |  |  | 0 | 2 | ФЕРм-2001 доп.6, м10-06-034-27, приказ Минстроя России № 320/пр от 24.05.2021 |  |  | 110006 | 0 | Письмо Минстроя России №12058-ИФ/09 от 05.03.2026; Письмо Минстроя России №12058-ИФ/09 от 05.03.2026; Письмо Минстроя России №12058-ИФ/09 от 05.03.2026; Письмо Минстроя России №12058-ИФ/09 от 05.03.2026; | 1 | 3 | 0 | 56.02 | 1 | 1 | 1 | 1 | 1 |  | 90 | 46 |  |  |  | 0 | 0 | 0 | [5 empty] | 0 | Поправка: Мет.421/пр 04.08.20 Пр.10 Т.2 п. 9 Наименование: Производство работ осуществляется в стесненных условиях населенных пунктов | 0 | 1005.66 | 90.32 | 0 | 0 | 1.104 | 0 | 0.115 | 0 | 0 | 10.926 | 5.5844 |  | 18 |  |  | *1,15 | *1,15 | *1,15 |  | *1,15 | *1,15 |  |  |  | 0 | 0 | 1 | 1 |  |  |  | 1013 | канал | канал | 1 | [6 empty] | 71527437 | 3 | Монтажные работы | 0 |  | 2 | 110006 | Оборудование связи: прокладка и монтаж сетей связи | мФЕР-10 |  | Поправка: Мет.421/пр 04.08.20 Пр.10 Т.2 п. 9 |  | 0 | 91.28 | 90.32 | 0 | 0 | 0.96 | 0.1 | 0 | 0 | [17 empty] | 0 | 0 | 0 |  |  |  |  | 90 | 46 |  |  |  |  | 1 |  | -895375631 | 2 | 1 | 4 | 0 | 0 | 0 | 1022.17 | 0 | 1022.17 | 0 |  | 0 | 3 | 0 |  | 0 | 1 | 0 | 0 | 0 | 0 |  |  |  | 0 | 680.08 | 612.07 | 312.84 | Пр/812-051.1-1 | Пр/774-051.1 | Оборудование связи: прокладка и монтаж сетей связи | Оборудование связи: прокладка и монтаж сетей связи | 0
17 | 1 | 99 | 99 | 16 | м10-06-034-28 | Герметизация канала кабельной канализации: занятого | канал | 11 | 0 | 11 |  |  |  | 1059.04 | 994.4 | 0 | 0 | 64.64 | 0 | 6.9575 | 0 | 0 | 58.18 | 29.73 |  | 79199732 | 96.2765 | 90.4 | 0 | 0 | 5.8765 | 0 | 0.6325 | 0 | 0 | 95.51 | 90.4 | 0 | 0 | 5.11 | 0 | 0.55 | 0 | 0 | 90 | 46 | 1 | 1 |  |  | 1 | 56.02 | 1 | 1 |  |  |  |  | 0 | 2 | ФЕРм-2001 доп.6, м10-06-034-28, приказ Минстроя России № 320/пр от 24.05.2021 |  |  | 110006 | 0 | Письмо Минстроя России №12058-ИФ/09 от 05.03.2026; Письмо Минстроя России №12058-ИФ/09 от 05.03.2026; Письмо Минстроя России №12058-ИФ/09 от 05.03.2026; Письмо Минстроя России №12058-ИФ/09 от 05.03.2026; | 1 | 3 | 0 | 56.02 | 1 | 1 | 1 | 1 | 1 |  | 90 | 46 |  |  |  | 0 | 0 | 0 | [5 empty] | 0 | Поправка: Мет.421/пр 04.08.20 Пр.10 Т.2 п. 9 Наименование: Производство работ осуществляется в стесненных условиях населенных пунктов | 0 | 1059.04 | 90.4 | 0 | 0 | 5.8765 | 0 | 0.6325 | 0 | 0 | 58.176 | 29.7344 |  | 19 |  |  | *1,15 | *1,15 | *1,15 |  | *1,15 | *1,15 |  |  |  | 0 | 0 | 1 | 1 |  |  |  | 1013 | канал | канал | 1 | [6 empty] | 71527437 | 3 | Монтажные работы | 0 |  | 2 | 110006 | Оборудование связи: прокладка и монтаж сетей связи | мФЕР-10 |  | Поправка: Мет.421/пр 04.08.20 Пр.10 Т.2 п. 9 |  | 0 | 95.51 | 90.4 | 0 | 0 | 5.11 | 0.55 | 0 | 0 | [17 empty] | 0 | 0 | 0 |  |  |  |  | 90 | 46 |  |  |  |  | 1 |  | 1002679400 | 2 | 1 | 4 | 0 | 0 | 0 | 1146.95 | 0 | 1146.95 | 0 |  | 0 | 3 | 0 |  | 0 | 1 | 0 | 0 | 0 | 0 |  |  |  | 0 | 3621.13 | 3259.02 | 1665.72 | Пр/812-051.1-1 | Пр/774-051.1 | Оборудование связи: прокладка и монтаж сетей связи | Оборудование связи: прокладка и монтаж сетей связи | 0
51 | 1 | 5 | 28 |  | Новый подраздел | Подраздел: Строительно-монтажные работы | 0 | [6 empty] | 76357.06 | 66434.18 | 3305.76 | 382.94 | 6617.12 | 0 | 797.9784 | 29.6914 | 0 | 6642.68 | 3331.16 |  |  | 76357.06 | 66434.18 | 3305.76 | 382.94 | 6617.12 | 0 | 797.9784 | 29.6914 | 0 | 6642.68 | 3331.16 |  |  | 0 | 0 | 0 | 86330.9 | 76545.69 | 9785.21 | 0 | 66434.18 | 66434.18 | 0 | 66434.18 | 0 | 0 | 0 | 0 | 0 | [19 empty] | 0 | 0 | 0 | 86330.9 | 76545.69 | 9785.21 | 0 | 66434.18 | 66434.18 | 0 | 66434.18 | 0 | 0 | 0 | 0 | 0 | [114 empty] | 0
50 | 0 | 0 | 1 | 201 | 76357.06 | ПЗ | Прямые затраты |  |  | 201 | 1 | 3 |  | 2 | [7 empty] | 76357.06 | 1 | 1057983.83
50 | 0 | 0 | 1 | 202 | 66434.18 | СтМатОб | Стоимость материальных ресурсов (всего) |  |  | 202 | 2 | 3 |  | 2 | [7 empty] | 66434.18 | 1 | 631789.05
50 | 0 | 0 | 1 | 222 | 0 | СтМатОбЗак | Стоимость материалов и оборудования заказчика |  |  | 222 | 3 | 3 |  | 2 | [7 empty] | 0 | 1 | 0
50 | 0 | 0 | 1 | 225 | 66434.18 | СтМатОбПод | Стоимость материалов и оборудования подрядчика |  |  | 225 | 4 | 3 |  | 2 | [7 empty] | 66434.18 | 1 | 0
50 | 0 | 0 | 1 | 226 | 66434.18 | СтМат | Стоимость материалов (всего) |  |  | 226 | 5 | 3 |  | 2 | [7 empty] | 66434.18 | 1 | 631789.05
50 | 0 | 0 | 1 | 227 | 0 | СтМатЗак | Стоимость материалов заказчика |  |  | 227 | 6 | 3 |  | 2 | [7 empty] | 0 | 1 | 0
50 | 0 | 0 | 1 | 228 | 66434.18 | СтМатПод | Стоимость материалов подрядчика |  |  | 228 | 7 | 3 |  | 2 | [7 empty] | 66434.18 | 1 | 631789.05
50 | 0 | 0 | 1 | 216 | 0 | Оборуд | Стоимость оборудования (всего) |  |  | 216 | 8 | 3 |  | 2 | [7 empty] | 0 | 1 | 0
50 | 0 | 0 | 1 | 223 | 0 | ОборудЗак | Стоимость оборудования заказчика |  |  | 223 | 9 | 3 |  | 2 | [7 empty] | 0 | 1 | 0
50 | 0 | 0 | 1 | 229 | 0 | ОборудПод | Стоимость оборудования подрядчика |  |  | 229 | 10 | 3 |  | 2 | [7 empty] | 0 | 1 | 0
50 | 0 | 0 | 1 | 203 | 3305.76 | ЭММ | Эксплуатация машин |  |  | 203 | 11 | 3 |  | 2 | [7 empty] | 3305.76 | 1 | 55503.71
50 | 0 | 0 | 1 | 231 | 0 | ЭММсНРиСП | Эксплуатация машин по ТСН-2001.16 |  |  | 231 | 12 | 3 |  | 2 | [7 empty] | 0 | 1 | 0
50 | 0 | 0 | 1 | 204 | 382.94 | ЗПМ | ЗП машинистов |  |  | 204 | 13 | 3 |  | 2 | [7 empty] | 382.94 | 1 | 21452.3
50 | 0 | 0 | 1 | 205 | 6617.12 | ОЗП | Основная ЗП рабочих |  |  | 205 | 14 | 3 |  | 2 | [7 empty] | 6617.12 | 1 | 370691.07
50 | 0 | 0 | 1 | 232 | 0 | ОЗПсНРиСП | Основная ЗП рабочих по ТСН-2001.16 |  |  | 232 | 15 | 3 |  | 2 | [7 empty] | 0 | 1 | 0
50 | 0 | 0 | 1 | 214 | 76545.69 | Строит | Строительные работы с НР и СП |  |  | 214 | 16 | 3 |  | 2 | [7 empty] | 76545.69 | 1 | 1274340.23
50 | 0 | 0 | 1 | 215 | 9785.21 | Монтаж | Монтажные работы с НР и СП |  |  | 215 | 17 | 3 |  | 2 | [7 empty] | 9785.21 | 1 | 342376.27
50 | 0 | 0 | 1 | 217 | 0 | Прочие | Прочие работы с НР и СП |  |  | 217 | 18 | 3 |  | 2 | [7 empty] | 0 | 1 | 0
50 | 0 | 0 | 1 | 230 | 0 | ПрочиеЗатр | Прочие затраты по ТСН-2001.16 |  |  | 230 | 19 | 3 |  | 2 | [7 empty] | 0 | 1 | 0
50 | 0 | 0 | 1 | 206 | 0 | ВозврМат | Возврат материалов |  |  | 206 | 20 | 3 |  | 2 | [7 empty] | 0 | 1 | 0
50 | 0 | 0 | 1 | 207 | 797.9784 | ТрудСтр | Трудозатраты строителей |  |  | 207 | 21 | 3 |  | 7 | [7 empty] | 797.9784 | 1 | 797.9784
50 | 0 | 0 | 1 | 208 | 29.6914 | ТрудМаш | Трудозатраты машинистов |  |  | 208 | 22 | 3 |  | 7 | [7 empty] | 29.6914 | 1 | 29.6914
50 | 0 | 0 | 1 | 209 | 0 | ТранспМат | Транспорт материалов |  |  | 209 | 23 | 3 |  | 2 | [7 empty] | 0 | 1 | 0
50 | 0 | 0 | 1 | 233 | 0 | Перевозка | Перевозка грузов |  |  | 233 | 24 | 3 |  | 2 | [7 empty] | 0 | 1 | 0
50 | 0 | 0 | 1 | 210 | 6642.68 | НР | Накладные расходы |  |  | 210 | 25 | 3 |  | 2 | [7 empty] | 6642.68 | 1 | 372121.45
50 | 0 | 0 | 1 | 211 | 3331.16 | СмПриб | Сметная прибыль |  |  | 211 | 26 | 3 |  | 2 | [7 empty] | 3331.16 | 1 | 186611.22
50 | 0 | 0 | 1 | 224 | 86330.9 | Всего | Всего с НР и СП |  |  | 224 | 27 | 3 |  | 2 | [7 empty] | 86330.9 | 1 | 1616716.5
5 | 1 |  | 93 |  | Новый подраздел | Подраздел: ГНБ |  | 0 |  | 0 | [7 empty] | 79199733 |  |  | 0 | [53 empty] | 0 | [11 empty] | 0
52 | 1 | 5 | 80 | 0 | Новый подраздел | Подраздел: ГНБ | [7 empty] | 993594.03 | 426420.28 | 547922.26 | 14810.74 | 19251.49 | 0 | 1922.8793 | 1095.9136 | 0 | 37171.69 | 18145.76 | 0 | 0 | 993594.03 | 426420.28 | 547922.26 | 14810.74 | 19251.49 | 0 | 1922.8793 | 1095.9136 | 0 | 37171.69 | 18145.76 | 0 | 0 | 0 | 0 | 0 | 1048911.48 | 1048911.48 | 0 | 0 | 426420.28 | 426420.28 | 0 | 426420.28 | 0 | 0 | 0 | 0 | 0 | 0 | 0 | 0 | 0 | 0 | 0 | 0 | 0 | 0 | 0 | 0 | 0 | 0 | 0 | 0 | 0 | 0 | 0 | 0 | 0 | 0 | 0 | 1048911.48 | 1048911.48 | 0 | 0 | 426420.28 | 426420.28 | 0 | 426420.28 | 0 | 0 | 0 | 0 | 0 | 0 | 0 | 0 | 0 | 0 | 0 | 0 | 0 | 0 | 0 | 0 | 0 | 0 | 0 | 0 | 0 | 0 | 0 | 0 | 0 | 0 | 0 | 0 | 0 | 0 | 0 | 0 | 0 | 0 | 0 | 0 | 0 | 0 | 0 | 0 | 0 | 0 | 0 | 0 | 0 | 0 | 0 | 0 | 0 | 0 | 0 | 0 | 0 | 0 | 0 | 0 | 0 | 0 | 0 | 0 | 0 | 0 | 0 | 0 | 0 | 0 | 0 | 0 | 0 | 0 | 0 | 0 | 0 | 0 | 0 | 0 | 0 | 0 | 0 | 0 | 0 | 0 | 0 | 0 | 0 | 0 | 0 | 0 | 0 | 0 | 0 | 0 | 0 | 0 | 0 | 0 | 0 | 0 | 0 | 0 | 0 | 0 | 0 | 0 | 0 | 0 | 0 | 0 | 0 | 0 | 0 | 0 | 0 | 0 | 0 | 0 | 0 | 0 | 0 | 0
17 | 1 | 101 | 101 | 17 | 01-01-006-02 | Разработка грунта в котлованах объемом до 500 м3 экскаваторами с ковшом вместимостью 0,4 (0,35-0,45) м3, группа грунтов: 2 | 1000 м3 | 0.027 | 0 | 0.027 |  |  |  | 78.71 | 0 | 78.71 | 19.39 | 0 | 0 | 0 | 1.4361 | 0 | 17.84 | 8.92 |  | 79199732 | 2915.2069 | 0 | 2915.2069 | 718.0312 | 0 | 0 | 0 | 53.1875 | 0 | 2027.97 | 0 | 2027.97 | 499.5 | 0 | 0 | 0 | 37 | 0 | 92 | 46 | 1 | 1 |  |  | 1 | 56.02 | 1 | 1 |  |  |  |  | 0 | 1 | ФЕР-2001, 01-01-006-02, приказ Минстроя России № 876/пр от 26.12.2019 |  |  | 1001 | 0 | Письмо Минстроя России №12058-ИФ/09 от 05.03.2026; Письмо Минстроя России №12058-ИФ/09 от 05.03.2026; Письмо Минстроя России №12058-ИФ/09 от 05.03.2026; Письмо Минстроя России №12058-ИФ/09 от 05.03.2026; | 1 | 2 | 0 | 56.02 | 1 | 1 | 1 | 1 | 1 |  | 92 | 46 |  |  |  | 0 | 0 | 0 | [5 empty] | 0 | Поправка: Мет.421/пр 04.08.20 Пр.10 Т.2 п. 9 Наименование: Производство работ осуществляется в стесненных условиях населенных пунктов Поправка: М-ка 421/пр 04.08.20 п.58 п.п. б) Наименование: При отсутствии необходимых норм (единичных расценок), включенных в сборники ГЭСНр (ФЕРр, ТЕРр), сметные затраты на работы по капитальному ремонту и реконструкции объектов капитального строительства могут быть определены по сметным нормам, включенным в ГЭСН (ФЕР, ТЕР), аналогичным технологическим процессам в новом строительстве, в том числе по возведению новых конструктивных элементов | 0 | 78.71 | 0 | 2915.2069 | 718.0312 | 0 | 0 | 0 | 53.1875 | 0 | 17.8388 | 8.9194 |  | 20 |  |  | *1,15)*1,25 | *1,15)*1,25 | *1,15)*1,15 |  | *1,15)*1,15 | *1,15)*1,25 |  |  |  | 0 | 0 | 1 | 1 |  |  |  | 1007 | 1000 м3 | 1000 м3 | 1000 | [6 empty] | 71527484 | 2 | Общестроительные работы | 1 | Земляные работы | 1 | 1001 | Земляные работы, выполняемые: механизированным способом | ФЕР-01 |  | Поправка: Мет.421/пр 04.08.20 Пр.10 Т.2 п. 9 Поправка: М-ка 421/пр 04.08.20 п.58 п.п. б) |  | 0 | 2027.97 | 0 | 2027.97 | 499.5 | 0 | 0 | 37 | 0 | [17 empty] | 0 | 0 | 0 |  |  |  |  | 92 | 46 |  |  |  |  | 1 |  | -297699120 | 2 | 1 | 4 | 0 | 0 | 0 | 105.47 | 105.47 | 0 | 0 |  | 0 | 3 | 0 |  | 0 | 1 | 0 | 0 | 0 | 0 |  |  |  | 1086.23 | 0 | 999.33 | 499.67 | Пр/812-001.1-1 | Пр/774-001.1 | Земляные работы, выполняемые: механизированным способом | Земляные работы, выполняемые: механизированным способом | 0
17 | 1 | 103 | 103 | 18 | 01-01-033-05 | Засыпка траншей и котлованов с перемещением грунта до 5 м бульдозерами мощностью: 79 кВт (108 л.с.), группа грунтов 2 | 1000 м3 | 0.027 | 0 | 0.027 |  |  |  | 11.66 | 0 | 11.66 | 1.99 | 0 | 0 | 0 | 0.14749 | 0 | 1.83 | 0.92 |  | 79199732 | 431.9256 | 0 | 431.9256 | 73.7438 | 0 | 0 | 0 | 5.4625 | 0 | 300.47 | 0 | 300.47 | 51.3 | 0 | 0 | 0 | 3.8 | 0 | 92 | 46 | 1 | 1 |  |  | 1 | 56.02 | 1 | 1 |  |  |  |  | 0 | 1 | ФЕР-2001, 01-01-033-05, приказ Минстроя России № 876/пр от 26.12.2019 |  |  | 1001 | 0 | Письмо Минстроя России №12058-ИФ/09 от 05.03.2026; Письмо Минстроя России №12058-ИФ/09 от 05.03.2026; Письмо Минстроя России №12058-ИФ/09 от 05.03.2026; Письмо Минстроя России №12058-ИФ/09 от 05.03.2026; | 1 | 2 | 0 | 56.02 | 1 | 1 | 1 | 1 | 1 |  | 92 | 46 |  |  |  | 0 | 0 | 0 | [5 empty] | 0 | Поправка: Мет.421/пр 04.08.20 Пр.10 Т.2 п. 9 Наименование: Производство работ осуществляется в стесненных условиях населенных пунктов Поправка: М-ка 421/пр 04.08.20 п.58 п.п. б) Наименование: При отсутствии необходимых норм (единичных расценок), включенных в сборники ГЭСНр (ФЕРр, ТЕРр), сметные затраты на работы по капитальному ремонту и реконструкции объектов капитального строительства могут быть определены по сметным нормам, включенным в ГЭСН (ФЕР, ТЕР), аналогичным технологическим процессам в новом строительстве, в том числе по возведению новых конструктивных элементов | 0 | 11.66 | 0 | 431.9256 | 73.7438 | 0 | 0 | 0 | 5.4625 | 0 | 1.8308 | 0.9154 |  | 22 |  |  | *1,15)*1,25 | *1,15)*1,25 | *1,15)*1,15 |  | *1,15)*1,15 | *1,15)*1,25 |  |  |  | 0 | 0 | 1 | 1 |  |  |  | 1007 | 1000 м3 | 1000 м3 | 1000 | [6 empty] | 71527484 | 2 | Общестроительные работы | 1 | Земляные работы | 1 | 1001 | Земляные работы, выполняемые: механизированным способом | ФЕР-01 |  | Поправка: Мет.421/пр 04.08.20 Пр.10 Т.2 п. 9 Поправка: М-ка 421/пр 04.08.20 п.58 п.п. б) |  | 0 | 300.47 | 0 | 300.47 | 51.3 | 0 | 0 | 3.8 | 0 | [17 empty] | 0 | 0 | 0 |  |  |  |  | 92 | 46 |  |  |  |  | 1 |  | -1488278582 | 2 | 1 | 4 | 0 | 0 | 0 | 14.41 | 14.41 | 0 | 0 |  | 0 | 3 | 0 |  | 0 | 1 | 0 | 0 | 0 | 0 |  |  |  | 111.48 | 0 | 102.56 | 51.28 | Пр/812-001.1-1 | Пр/774-001.1 | Земляные работы, выполняемые: механизированным способом | Земляные работы, выполняемые: механизированным способом | 0
17 | 1 | 108 | 108 | 19 | 04-01-074-01 | Монтаж машины горизонтального бурения прессово-шнекового типа РВА | ШТ | 2 | 0 | 2 |  |  |  | 3162.4 | 0 | 2457 | 288.39 | 705.4 | 0 | 70.1189 | 21.3612 | 0 | 1053.42 | 447.21 |  | 79199732 | 1581.1994 | 0 | 1228.5019 | 144.1956 | 352.6975 | 0 | 35.0595 | 10.6806 | 0 | 1121.3 | 0 | 854.61 | 100.31 | 266.69 | 0 | 26.51 | 7.43 | 0 | 106 | 45 | 1 | 1 |  |  | 1 | 56.02 | 1 | 1 |  |  |  |  | 0 | 1 | ФЕР-2001, 04-01-074-01, приказ Минстроя России № 876/пр от 26.12.2019 |  |  | 4001 | 0 | Письмо Минстроя России №12058-ИФ/09 от 05.03.2026; Письмо Минстроя России №12058-ИФ/09 от 05.03.2026; Письмо Минстроя России №12058-ИФ/09 от 05.03.2026; Письмо Минстроя России №12058-ИФ/09 от 05.03.2026; | 1 | 2 | 0 | 56.02 | 1 | 1 | 1 | 1 | 1 |  | 106 | 45 |  |  |  | 0 | 0 | 0 | [5 empty] | 0 | Поправка: Мет.421/пр 04.08.20 Пр.10 Т.2 п. 9 Наименование: Производство работ осуществляется в стесненных условиях населенных пунктов Поправка: М-ка 421/пр 04.08.20 п.58 п.п. б) Наименование: При отсутствии необходимых норм (единичных расценок), включенных в сборники ГЭСНр (ФЕРр, ТЕРр), сметные затраты на работы по капитальному ремонту и реконструкции объектов капитального строительства могут быть определены по сметным нормам, включенным в ГЭСН (ФЕР, ТЕР), аналогичным технологическим процессам в новом строительстве, в том числе по возведению новых конструктивных элементов | 0 | 3162.4 | 0 | 1228.5019 | 144.1956 | 352.6975 | 0 | 35.0595 | 10.6806 | 0 | 1053.4174 | 447.2055 |  | 24 |  |  | *1,15)*1,25 | *1,15)*1,25 | *1,15)*1,15 |  | *1,15)*1,15 | *1,15)*1,25 |  |  |  | 0 | 0 | 1 | 1 |  |  |  | 1013 | ШТ | ШТ | 1 | [6 empty] | 71527493 | 2 | Общестроительные работы | 4 | Скважины | 1 | 4001 | Скважины | ФЕР-04 |  | Поправка: Мет.421/пр 04.08.20 Пр.10 Т.2 п. 9 Поправка: М-ка 421/пр 04.08.20 п.58 п.п. б) |  | 0 | 1121.3 | 0 | 854.61 | 100.31 | 266.69 | 26.51 | 7.43 | 0 | [17 empty] | 0 | 0 | 0 |  |  |  |  | 106 | 45 |  |  |  |  | 1 |  | -1133273352 | 2 | 1 | 4 | 0 | 0 | 0 | 4663.03 | 4663.03 | 0 | 0 |  | 0 | 3 | 0 |  | 0 | 1 | 0 | 0 | 0 | 0 |  |  |  | 16155.61 | 39516.51 | 59012.45 | 25052.45 | Пр/812-004.0-1 | Пр/774-004.0 | Скважины | Скважины | 0
17 | 1 | 122 | 122 | 20 | 04-01-081-03 | Устройство закрытого подземного перехода методом ГНБ с поэтапным расширением скважины для стальных труб в грунтах I-III группы установками с тяговым усилием 20 тс (200 кН): для труб Dу=400 мм длиной до 200 м | м | 283 | 0 | 283 |  |  |  | 554767 | 2764.91 | 543513.7 | 14299.46 | 8488.39 | 0 | 808.4178 | 1057.7125 | 0 | 24155.12 | 10254.53 |  | 79199732 | 1960.3074 | 9.77 | 1920.5431 | 50.5281 | 29.9943 | 0 | 2.8566 | 3.7375 | 0 | 1368.48 | 9.77 | 1336.03 | 35.15 | 22.68 | 0 | 2.16 | 2.6 | 0 | 106 | 45 | 1 | 1 |  |  | 1 | 56.02 | 1 | 1 |  |  |  |  | 0 | 1 | ФЕР-2001 доп. 1, 04-01-081-03, приказ Минстроя России № 172/пр от 30.03.2020 |  |  | 4001 | 0 | Письмо Минстроя России №12058-ИФ/09 от 05.03.2026; Письмо Минстроя России №12058-ИФ/09 от 05.03.2026; Письмо Минстроя России №12058-ИФ/09 от 05.03.2026; Письмо Минстроя России №12058-ИФ/09 от 05.03.2026; | 1 | 2 | 0 | 56.02 | 1 | 1 | 1 | 1 | 1 |  | 106 | 45 |  |  |  | 0 | 0 | 0 | [5 empty] | 0 | Поправка: Мет.421/пр 04.08.20 Пр.10 Т.2 п. 9 Наименование: Производство работ осуществляется в стесненных условиях населенных пунктов Поправка: М-ка 421/пр 04.08.20 п.58 п.п. б) Наименование: При отсутствии необходимых норм (единичных расценок), включенных в сборники ГЭСНр (ФЕРр, ТЕРр), сметные затраты на работы по капитальному ремонту и реконструкции объектов капитального строительства могут быть определены по сметным нормам, включенным в ГЭСН (ФЕР, ТЕР), аналогичным технологическим процессам в новом строительстве, в том числе по возведению новых конструктивных элементов | 0 | 554767 | 9.77 | 1920.5431 | 50.5281 | 29.9943 | 0 | 2.8566 | 3.7375 | 0 | 24155.121 | 10254.5325 |  | 26 |  |  | *1,15)*1,25 | *1,15)*1,25 | *1,15)*1,15 |  | *1,15)*1,15 | *1,15)*1,25 |  |  |  | 0 | 0 | 1 | 1 |  |  |  | 1003 | м | м | 1 | [6 empty] | 71527493 | 2 | Общестроительные работы | 4 | Скважины | 1 | 4001 | Скважины | ФЕР-04 |  | Поправка: Мет.421/пр 04.08.20 Пр.10 Т.2 п. 9 Поправка: М-ка 421/пр 04.08.20 п.58 п.п. б) |  | 0 | 1368.48 | 9.77 | 1336.03 | 35.15 | 22.68 | 2.16 | 2.6 | 0 | [17 empty] | 0 | 0 | 0 |  |  |  |  | 106 | 45 |  |  |  |  | 1 |  | -1555576951 | 2 | 1 | 4 | 0 | 0 | 0 | 589176.65 | 589176.65 | 0 | 0 |  | 0 | 3 | 0 |  | 0 | 1 | 0 | 0 | 0 | 0 |  |  |  | 801055.75 | 475519.61 | 1353169.88 | 574458.91 | Пр/812-004.0-1 | Пр/774-004.0 | Скважины | Скважины | 0
18 | 1 | 120 |  | 20,1 | 01.4.03.01-0001 | Бентонит Premium Gel | кг | 39252.1 | 138.7 | 138.7 |  |  |  | 387418.23 | 387418.23 | 0 | 0 | 0 | 0 | 0 | 0 | 0 | 0 | 0 |  | 79199732 | 9.87 | 9.87 | 0 | 0 | 0 | 0 | 0 | 0 | 0 | 9.87 | 9.87 | 0 | 0 | 0 | 0 | 0 | 0 | 0 | 106 | 45 | 1 | 1 |  |  | 1 | 1 | 1 | 1 |  |  |  |  | 3 | 1 | ФССЦ-2001, 01.4.03.01-0001, приказ Минстроя России № 876/пр от 26.12.2019 |  |  | 4001 | 0 | Письмо Минстроя России №12058-ИФ/09 от 05.03.2026 | 1 | 2 | 0 | 1 | 1 | 1 | 1 | 1 | 1 |  | 106 | 45 |  |  |  | 0 | 0 | 0 | [5 empty] | 0 |  | 0 | 387418.23 | 9.87 | 0 | 0 | 0 | 0 | 0 | 0 | 0 | 0 | 0 | [13 empty] | 0 | 0 | 1 | 1 |  |  |  | 1009 | кг | кг | 1 | [6 empty] | 71527493 | 2 | Общестроительные работы | 4 | Скважины | 1 | 4001 | Скважины | ФЕР-04 |  |  |  | 0 | 9.87 | 9.87 | 0 | 0 | 0 | 0 | 0 | [18 empty] | 0 | 0 | 0 |  |  |  |  | 106 | 45 |  |  |  |  | 1 |  | -707661481 | 2 | 1 | 4 | 0 | 0 | 0 | 387418.23 | 387418.23 | 0 | 0 |  | 0 | 3 | 0 |  | 0 | 1 | 0 | 0 | 0 | 0 |  |  |  | 0 | 0 | 0 | 0 | Пр/812-004.0-1 | Пр/774-004.0 | Скважины | Скважины | 0
18 | 1 | 121 |  | 20,2 | 01.4.03.03-0023 | Полимер для стабилизации буровых скважин: Red Star IT Check | т | 1.9555 | 0.00691 | 0.00691 |  |  |  | 26141.6 | 26141.6 | 0 | 0 | 0 | 0 | 0 | 0 | 0 | 0 | 0 |  | 79199732 | 13368.04 | 13368.04 | 0 | 0 | 0 | 0 | 0 | 0 | 0 | 13368.04 | 13368.04 | 0 | 0 | 0 | 0 | 0 | 0 | 0 | 106 | 45 | 1 | 1 |  |  | 1 | 1 | 1 | 1 |  |  |  |  | 3 | 1 | ФССЦ-2001, 01.4.03.03-0023, приказ Минстроя России № 876/пр от 26.12.2019 |  |  | 4001 | 0 | Письмо Минстроя России №12058-ИФ/09 от 05.03.2026 | 1 | 2 | 0 | 1 | 1 | 1 | 1 | 1 | 1 |  | 106 | 45 |  |  |  | 0 | 0 | 0 | [5 empty] | 0 |  | 0 | 26141.6 | 13368.04 | 0 | 0 | 0 | 0 | 0 | 0 | 0 | 0 | 0 | [13 empty] | 0 | 0 | 1 | 1 |  |  |  | 1009 | т | т | 1000 | [6 empty] | 71527493 | 2 | Общестроительные работы | 4 | Скважины | 1 | 4001 | Скважины | ФЕР-04 |  |  |  | 0 | 13368.04 | 13368.04 | 0 | 0 | 0 | 0 | 0 | [18 empty] | 0 | 0 | 0 |  |  |  |  | 106 | 45 |  |  |  |  | 1 |  | -1097295162 | 2 | 1 | 4 | 0 | 0 | 0 | 26141.6 | 26141.6 | 0 | 0 |  | 0 | 3 | 0 |  | 0 | 1 | 0 | 0 | 0 | 0 |  |  |  | 0 | 0 | 0 | 0 | Пр/812-004.0-1 | Пр/774-004.0 | Скважины | Скважины | 0
17 | 1 | 129 | 129 | 21 | 22-05-003-02 | Протаскивание в футляр стальных труб диаметром: 150 мм | 100 м | 8.49 | 0 | 8.49 |  |  |  | 20159.48 | 10095.54 | 375.16 | 26.85 | 9688.78 | 0 | 1007.1538 | 2.3188 | 0 | 11367.29 | 7189.57 |  | 79199732 | 2374.4972 | 1189.11 | 44.1887 | 3.1625 | 1141.1985 | 0 | 118.6283 | 0.27313 | 0 | 2082.76 | 1189.11 | 30.74 | 2.2 | 862.91 | 0 | 89.7 | 0.19 | 0 | 117 | 74 | 1 | 1 |  |  | 1 | 56.02 | 1 | 1 |  |  |  |  | 0 | 1 | ФЕР-2001, 22-05-003-02, приказ Минстроя России № 876/пр от 26.12.2019 |  |  | 22001 | 0 | Письмо Минстроя России №12058-ИФ/09 от 05.03.2026; Письмо Минстроя России №12058-ИФ/09 от 05.03.2026; Письмо Минстроя России №12058-ИФ/09 от 05.03.2026; Письмо Минстроя России №12058-ИФ/09 от 05.03.2026; | 1 | 2 | 0 | 56.02 | 1 | 1 | 1 | 1 | 1 |  | 117 | 74 |  |  |  | 0 | 0 | 0 | [5 empty] | 0 | Поправка: Мет.421/пр 04.08.20 Пр.10 Т.2 п. 9 Наименование: Производство работ осуществляется в стесненных условиях населенных пунктов Поправка: М-ка 421/пр 04.08.20 п.58 п.п. б) Наименование: При отсутствии необходимых норм (единичных расценок), включенных в сборники ГЭСНр (ФЕРр, ТЕРр), сметные затраты на работы по капитальному ремонту и реконструкции объектов капитального строительства могут быть определены по сметным нормам, включенным в ГЭСН (ФЕР, ТЕР), аналогичным технологическим процессам в новом строительстве, в том числе по возведению новых конструктивных элементов | 0 | 20159.48 | 1189.11 | 44.1887 | 3.1625 | 1141.1985 | 0 | 118.6283 | 0.27313 | 0 | 11367.2871 | 7189.5662 |  | 28 |  |  | *1,15)*1,25 | *1,15)*1,25 | *1,15)*1,15 |  | *1,15)*1,15 | *1,15)*1,25 |  |  |  | 0 | 0 | 1 | 1 |  |  |  | 1003 | 100 м | 100 м | 100 | [6 empty] | 71527543 | 2 | Общестроительные работы | 18 | Наружные сети водопровода, канализации, теплоснабжения, газопроводы | 1 | 22001 | Наружные сети водопровода, канализации, теплоснабжения, газопроводы | ФЕР-22 |  | Поправка: Мет.421/пр 04.08.20 Пр.10 Т.2 п. 9 Поправка: М-ка 421/пр 04.08.20 п.58 п.п. б) |  | 0 | 2082.76 | 1189.11 | 30.74 | 2.2 | 862.91 | 89.7 | 0.19 | 0 | [17 empty] | 0 | 0 | 0 |  |  |  |  | 117 | 74 |  |  |  |  | 1 |  | -1503307094 | 2 | 1 | 4 | 0 | 0 | 0 | 38716.34 | 38716.34 | 0 | 0 |  | 0 | 3 | 0 |  | 0 | 1 | 0 | 0 | 0 | 0 |  |  |  | 1504.14 | 542765.46 | 636795.43 | 402759.5 | Пр/812-018.0-1 | Пр/774-018.0 | Наружные сети водопровода, канализации, теплоснабжения, газопроводы | Наружные сети водопровода, канализации, теплоснабжения, газопроводы | 0
17 | 1 | 134 | 134 | 22 | 04-01-075-01 | Демонтаж машины горизонтального бурения прессово-шнекового типа РВА | ШТ | 2 | 0 | 2 |  |  |  | 1854.95 | 0 | 1486.03 | 174.66 | 368.92 | 0 | 37.1887 | 12.9375 | 0 | 576.19 | 244.61 |  | 79199732 | 927.4773 | 0 | 743.015 | 87.3281 | 184.4623 | 0 | 18.5944 | 6.4688 | 0 | 656.36 | 0 | 516.88 | 60.75 | 139.48 | 0 | 14.06 | 4.5 | 0 | 106 | 45 | 1 | 1 |  |  | 1 | 56.02 | 1 | 1 |  |  |  |  | 0 | 1 | ФЕР-2001, 04-01-075-01, приказ Минстроя России № 876/пр от 26.12.2019 |  |  | 4001 | 0 | Письмо Минстроя России №12058-ИФ/09 от 05.03.2026; Письмо Минстроя России №12058-ИФ/09 от 05.03.2026; Письмо Минстроя России №12058-ИФ/09 от 05.03.2026; Письмо Минстроя России №12058-ИФ/09 от 05.03.2026; | 1 | 2 | 0 | 56.02 | 1 | 1 | 1 | 1 | 1 |  | 106 | 45 |  |  |  | 0 | 0 | 0 | [5 empty] | 0 | Поправка: Мет.421/пр 04.08.20 Пр.10 Т.2 п. 9 Наименование: Производство работ осуществляется в стесненных условиях населенных пунктов Поправка: М-ка 421/пр 04.08.20 п.58 п.п. б) Наименование: При отсутствии необходимых норм (единичных расценок), включенных в сборники ГЭСНр (ФЕРр, ТЕРр), сметные затраты на работы по капитальному ремонту и реконструкции объектов капитального строительства могут быть определены по сметным нормам, включенным в ГЭСН (ФЕР, ТЕР), аналогичным технологическим процессам в новом строительстве, в том числе по возведению новых конструктивных элементов | 0 | 1854.95 | 0 | 743.015 | 87.3281 | 184.4623 | 0 | 18.5944 | 6.4688 | 0 | 576.1948 | 244.611 |  | 30 |  |  | *1,15)*1,25 | *1,15)*1,25 | *1,15)*1,15 |  | *1,15)*1,15 | *1,15)*1,25 |  |  |  | 0 | 0 | 1 | 1 |  |  |  | 1013 | ШТ | ШТ | 1 | [6 empty] | 71527493 | 2 | Общестроительные работы | 4 | Скважины | 1 | 4001 | Скважины | ФЕР-04 |  | Поправка: Мет.421/пр 04.08.20 Пр.10 Т.2 п. 9 Поправка: М-ка 421/пр 04.08.20 п.58 п.п. б) |  | 0 | 656.36 | 0 | 516.88 | 60.75 | 139.48 | 14.06 | 4.5 | 0 | [17 empty] | 0 | 0 | 0 |  |  |  |  | 106 | 45 |  |  |  |  | 1 |  | -42551680 | 2 | 1 | 4 | 0 | 0 | 0 | 2675.75 | 2675.75 | 0 | 0 |  | 0 | 3 | 0 |  | 0 | 1 | 0 | 0 | 0 | 0 |  |  |  | 9784.45 | 20666.9 | 32278.43 | 13703.11 | Пр/812-004.0-1 | Пр/774-004.0 | Скважины | Скважины | 0
51 | 1 | 5 | 80 |  | Новый подраздел | Подраздел: ГНБ | 0 | [6 empty] | 993594.03 | 426420.28 | 547922.26 | 14810.74 | 19251.49 | 0 | 1922.8793 | 1095.9136 | 0 | 37171.69 | 18145.76 |  |  | 993594.03 | 426420.28 | 547922.26 | 14810.74 | 19251.49 | 0 | 1922.8793 | 1095.9136 | 0 | 37171.69 | 18145.76 |  |  | 0 | 0 | 0 | 1048911.48 | 1048911.48 | 0 | 0 | 426420.28 | 426420.28 | 0 | 426420.28 | 0 | 0 | 0 | 0 | 0 | [19 empty] | 0 | 0 | 0 | 1048911.48 | 1048911.48 | 0 | 0 | 426420.28 | 426420.28 | 0 | 426420.28 | 0 | 0 | 0 | 0 | 0 | [114 empty] | 0
50 | 0 | 0 | 1 | 201 | 993594.03 | ПЗ | Прямые затраты |  |  | 201 | 1 | 3 |  | 2 | [7 empty] | 993594.03 | 1 | 14333340.09
50 | 0 | 0 | 1 | 202 | 426420.28 | СтМатОб | Стоимость материальных ресурсов (всего) |  |  | 202 | 2 | 3 |  | 2 | [7 empty] | 426420.28 | 1 | 4055256.86
50 | 0 | 0 | 1 | 222 | 0 | СтМатОбЗак | Стоимость материалов и оборудования заказчика |  |  | 222 | 3 | 3 |  | 2 | [7 empty] | 0 | 1 | 0
50 | 0 | 0 | 1 | 225 | 426420.28 | СтМатОбПод | Стоимость материалов и оборудования подрядчика |  |  | 225 | 4 | 3 |  | 2 | [7 empty] | 426420.28 | 1 | 0
50 | 0 | 0 | 1 | 226 | 426420.28 | СтМат | Стоимость материалов (всего) |  |  | 226 | 5 | 3 |  | 2 | [7 empty] | 426420.28 | 1 | 4055256.86
50 | 0 | 0 | 1 | 227 | 0 | СтМатЗак | Стоимость материалов заказчика |  |  | 227 | 6 | 3 |  | 2 | [7 empty] | 0 | 1 | 0
50 | 0 | 0 | 1 | 228 | 426420.28 | СтМатПод | Стоимость материалов подрядчика |  |  | 228 | 7 | 3 |  | 2 | [7 empty] | 426420.28 | 1 | 4055256.86
50 | 0 | 0 | 1 | 216 | 0 | Оборуд | Стоимость оборудования (всего) |  |  | 216 | 8 | 3 |  | 2 | [7 empty] | 0 | 1 | 0
50 | 0 | 0 | 1 | 223 | 0 | ОборудЗак | Стоимость оборудования заказчика |  |  | 223 | 9 | 3 |  | 2 | [7 empty] | 0 | 1 | 0
50 | 0 | 0 | 1 | 229 | 0 | ОборудПод | Стоимость оборудования подрядчика |  |  | 229 | 10 | 3 |  | 2 | [7 empty] | 0 | 1 | 0
50 | 0 | 0 | 1 | 203 | 547922.26 | ЭММ | Эксплуатация машин |  |  | 203 | 11 | 3 |  | 2 | [7 empty] | 547922.26 | 1 | 9199614.75
50 | 0 | 0 | 1 | 231 | 0 | ЭММсНРиСП | Эксплуатация машин по ТСН-2001.16 |  |  | 231 | 12 | 3 |  | 2 | [7 empty] | 0 | 1 | 0
50 | 0 | 0 | 1 | 204 | 14810.74 | ЗПМ | ЗП машинистов |  |  | 204 | 13 | 3 |  | 2 | [7 empty] | 14810.74 | 1 | 829697.66
50 | 0 | 0 | 1 | 205 | 19251.49 | ОЗП | Основная ЗП рабочих |  |  | 205 | 14 | 3 |  | 2 | [7 empty] | 19251.49 | 1 | 1078468.48
50 | 0 | 0 | 1 | 232 | 0 | ОЗПсНРиСП | Основная ЗП рабочих по ТСН-2001.16 |  |  | 232 | 15 | 3 |  | 2 | [7 empty] | 0 | 1 | 0
50 | 0 | 0 | 1 | 214 | 1048911.48 | Строит | Строительные работы с НР и СП |  |  | 214 | 16 | 3 |  | 2 | [7 empty] | 1048911.48 | 1 | 17432223.09
50 | 0 | 0 | 1 | 215 | 0 | Монтаж | Монтажные работы с НР и СП |  |  | 215 | 17 | 3 |  | 2 | [7 empty] | 0 | 1 | 0
50 | 0 | 0 | 1 | 217 | 0 | Прочие | Прочие работы с НР и СП |  |  | 217 | 18 | 3 |  | 2 | [7 empty] | 0 | 1 | 0
50 | 0 | 0 | 1 | 230 | 0 | ПрочиеЗатр | Прочие затраты по ТСН-2001.16 |  |  | 230 | 19 | 3 |  | 2 | [7 empty] | 0 | 1 | 0
50 | 0 | 0 | 1 | 206 | 0 | ВозврМат | Возврат материалов |  |  | 206 | 20 | 3 |  | 2 | [7 empty] | 0 | 1 | 0
50 | 0 | 0 | 1 | 207 | 1922.8793 | ТрудСтр | Трудозатраты строителей |  |  | 207 | 21 | 3 |  | 7 | [7 empty] | 1922.8793 | 1 | 1922.8793
50 | 0 | 0 | 1 | 208 | 1095.9136 | ТрудМаш | Трудозатраты машинистов |  |  | 208 | 22 | 3 |  | 7 | [7 empty] | 1095.9136 | 1 | 1095.9136
50 | 0 | 0 | 1 | 209 | 0 | ТранспМат | Транспорт материалов |  |  | 209 | 23 | 3 |  | 2 | [7 empty] | 0 | 1 | 0
50 | 0 | 0 | 1 | 233 | 0 | Перевозка | Перевозка грузов |  |  | 233 | 24 | 3 |  | 2 | [7 empty] | 0 | 1 | 0
50 | 0 | 0 | 1 | 210 | 37171.69 | НР | Накладные расходы |  |  | 210 | 25 | 3 |  | 2 | [7 empty] | 37171.69 | 1 | 2082358.08
50 | 0 | 0 | 1 | 211 | 18145.76 | СмПриб | Сметная прибыль |  |  | 211 | 26 | 3 |  | 2 | [7 empty] | 18145.76 | 1 | 1016524.92
50 | 0 | 0 | 1 | 224 | 1048911.48 | Всего | Всего с НР и СП |  |  | 224 | 27 | 3 |  | 2 | [7 empty] | 1048911.48 | 1 | 17432223.09
5 | 1 |  | 132 |  | Новый подраздел | Подраздел: Благоустройство |  | 0 |  | 0 | [7 empty] | 79199733 |  |  | 0 | [53 empty] | 0 | [11 empty] | 0
52 | 1 | 5 | 123 | 0 | Новый подраздел | Подраздел: Благоустройство | [7 empty] | 3445.02 | 121.02 | 2148.98 | 226.59 | 1175.02 | 0 | 147.7222 | 19.5362 | 0 | 1443.66 | 1009.16 | 0 | 0 | 3445.02 | 121.02 | 2148.98 | 226.59 | 1175.02 | 0 | 147.7222 | 19.5362 | 0 | 1443.66 | 1009.16 | 0 | 0 | 0 | 0 | 0 | 5897.84 | 5897.84 | 0 | 0 | 121.02 | 121.02 | 0 | 121.02 | 0 | 0 | 0 | 0 | 0 | 0 | 0 | 0 | 0 | 0 | 0 | 0 | 0 | 0 | 0 | 0 | 0 | 0 | 0 | 0 | 0 | 0 | 0 | 0 | 0 | 0 | 0 | 5897.84 | 5897.84 | 0 | 0 | 121.02 | 121.02 | 0 | 121.02 | 0 | 0 | 0 | 0 | 0 | 0 | 0 | 0 | 0 | 0 | 0 | 0 | 0 | 0 | 0 | 0 | 0 | 0 | 0 | 0 | 0 | 0 | 0 | 0 | 0 | 0 | 0 | 0 | 0 | 0 | 0 | 0 | 0 | 0 | 0 | 0 | 0 | 0 | 0 | 0 | 0 | 0 | 0 | 0 | 0 | 0 | 0 | 0 | 0 | 0 | 0 | 0 | 0 | 0 | 0 | 0 | 0 | 0 | 0 | 0 | 0 | 0 | 0 | 0 | 0 | 0 | 0 | 0 | 0 | 0 | 0 | 0 | 0 | 0 | 0 | 0 | 0 | 0 | 0 | 0 | 0 | 0 | 0 | 0 | 0 | 0 | 0 | 0 | 0 | 0 | 0 | 0 | 0 | 0 | 0 | 0 | 0 | 0 | 0 | 0 | 0 | 0 | 0 | 0 | 0 | 0 | 0 | 0 | 0 | 0 | 0 | 0 | 0 | 0 | 0 | 0 | 0 | 0 | 0 | 0
17 | 1 | 135 | 135 | 23 | 47-01-046-02 | Подготовка почвы для устройства партерного и обыкновенного газона без внесения растительной земли: вручную | 100 м2 | 4.96 | 0 | 4.96 |  |  |  | 883.64 | 0 | 0 | 0 | 883.64 | 0 | 113.2843 | 0 | 0 | 910.15 | 636.22 |  | 79199732 | 178.154 | 0 | 0 | 0 | 178.154 | 0 | 22.8396 | 0 | 0 | 134.71 | 0 | 0 | 0 | 134.71 | 0 | 17.27 | 0 | 0 | 103 | 72 | 1 | 1 |  |  | 1 | 56.02 | 1 | 1 |  |  |  |  | 0 | 1 | ФЕР-2001, 47-01-046-02, приказ Минстроя России № 876/пр от 26.12.2019 |  |  | 47001 | 0 | Письмо Минстроя России №12058-ИФ/09 от 05.03.2026; Письмо Минстроя России №12058-ИФ/09 от 05.03.2026; Письмо Минстроя России №12058-ИФ/09 от 05.03.2026; Письмо Минстроя России №12058-ИФ/09 от 05.03.2026; | 1 | 2 | 0 | 56.02 | 1 | 1 | 1 | 1 | 1 |  | 103 | 72 |  |  |  | 0 | 0 | 0 | [5 empty] | 0 | Поправка: М-ка 421/пр 04.08.20 п.58 п.п. б) Наименование: При отсутствии необходимых норм (единичных расценок), включенных в сборники ГЭСНр (ФЕРр, ТЕРр), сметные затраты на работы по капитальному ремонту и реконструкции объектов капитального строительства могут быть определены по сметным нормам, включенным в ГЭСН (ФЕР, ТЕР), аналогичным технологическим процессам в новом строительстве, в том числе по возведению новых конструктивных элементов Поправка: Мет.421/пр 04.08.20 Пр.10 Т.2 п. 9 Наименование: Производство работ осуществляется в стесненных условиях населенных пунктов | 0 | 883.64 | 0 | 0 | 0 | 178.154 | 0 | 22.8396 | 0 | 0 | 910.1492 | 636.2208 |  | 32 |  |  | *1,25)*1,15 | *1,25)*1,15 | *1,15)*1,15 |  | *1,15)*1,15 | *1,25)*1,15 |  |  |  | 0 | 0 | 1 | 1 |  |  |  | 1005 | 100 м2 | 100 м2 | 100 | [6 empty] | 71527578 | 2 | Общестроительные работы | 41 | Озеленение. Защитные лесонасаждения | 1 | 47001 | Озеленение. Защитные лесонасаждения | ФЕР-47 |  | Поправка: М-ка 421/пр 04.08.20 п.58 п.п. б) Поправка: Мет.421/пр 04.08.20 Пр.10 Т.2 п. 9 |  | 0 | 134.71 | 0 | 0 | 0 | 134.71 | 17.27 | 0 | 0 | [17 empty] | 0 | 0 | 0 |  |  |  |  | 103 | 72 |  |  |  |  | 1 |  | -623236425 | 2 | 1 | 4 | 0 | 0 | 0 | 2430.01 | 2430.01 | 0 | 0 |  | 0 | 3 | 0 |  | 0 | 1 | 0 | 0 | 0 | 0 |  |  |  | 0 | 49501.51 | 50986.56 | 35641.09 | Пр/812-041.0-1 | Пр/774-041.0 | Озеленение. Защитные лесонасаждения | Озеленение. Защитные лесонасаждения | 0
17 | 1 | 140 | 140 | 24 | 47-01-046-06 | Посев газонов партерных, мавританских и обыкновенных вручную | 100 м2 | 4.96 | 0 | 4.96 |  |  |  | 2561.38 | 121.02 | 2148.98 | 226.59 | 291.38 | 0 | 34.4379 | 19.5362 | 0 | 533.51 | 372.94 |  | 79199732 | 516.408 | 24.4 | 433.2625 | 45.6838 | 58.7454 | 0 | 6.9431 | 3.9388 | 0 | 370.22 | 24.4 | 301.4 | 31.78 | 44.42 | 0 | 5.25 | 2.74 | 0 | 103 | 72 | 1 | 1 |  |  | 1 | 56.02 | 1 | 1 |  |  |  |  | 0 | 1 | ФЕР-2001, 47-01-046-06, приказ Минстроя России № 876/пр от 26.12.2019 |  |  | 47001 | 0 | Письмо Минстроя России №12058-ИФ/09 от 05.03.2026; Письмо Минстроя России №12058-ИФ/09 от 05.03.2026; Письмо Минстроя России №12058-ИФ/09 от 05.03.2026; Письмо Минстроя России №12058-ИФ/09 от 05.03.2026; | 1 | 2 | 0 | 56.02 | 1 | 1 | 1 | 1 | 1 |  | 103 | 72 |  |  |  | 0 | 0 | 0 | [5 empty] | 0 | Поправка: М-ка 421/пр 04.08.20 п.58 п.п. б) Наименование: При отсутствии необходимых норм (единичных расценок), включенных в сборники ГЭСНр (ФЕРр, ТЕРр), сметные затраты на работы по капитальному ремонту и реконструкции объектов капитального строительства могут быть определены по сметным нормам, включенным в ГЭСН (ФЕР, ТЕР), аналогичным технологическим процессам в новом строительстве, в том числе по возведению новых конструктивных элементов Поправка: Мет.421/пр 04.08.20 Пр.10 Т.2 п. 9 Наименование: Производство работ осуществляется в стесненных условиях населенных пунктов | 0 | 2561.38 | 24.4 | 433.2625 | 45.6838 | 58.7454 | 0 | 6.9431 | 3.9388 | 0 | 533.5091 | 372.9384 |  | 34 |  |  | *1,25)*1,15 | *1,25)*1,15 | *1,15)*1,15 |  | *1,15)*1,15 | *1,25)*1,15 |  |  |  | 0 | 0 | 1 | 1 |  |  |  | 1005 | 100 м2 | 100 м2 | 100 | [6 empty] | 71527578 | 2 | Общестроительные работы | 41 | Озеленение. Защитные лесонасаждения | 1 | 47001 | Озеленение. Защитные лесонасаждения | ФЕР-47 |  | Поправка: М-ка 421/пр 04.08.20 п.58 п.п. б) Поправка: Мет.421/пр 04.08.20 Пр.10 Т.2 п. 9 |  | 0 | 370.22 | 24.4 | 301.4 | 31.78 | 44.42 | 5.25 | 2.74 | 0 | [17 empty] | 0 | 0 | 0 |  |  |  |  | 103 | 72 |  |  |  |  | 1 |  | -583079057 | 2 | 1 | 4 | 0 | 0 | 0 | 3467.83 | 3467.83 | 0 | 0 |  | 0 | 3 | 0 |  | 0 | 1 | 0 | 0 | 0 | 0 |  |  |  | 12693.57 | 16323.11 | 29887.18 | 20892.01 | Пр/812-041.0-1 | Пр/774-041.0 | Озеленение. Защитные лесонасаждения | Озеленение. Защитные лесонасаждения | 0
18 | 1 | 140 |  | 24,1 | 16.2.02.07 | Семена газонных трав | кг | 9.92 | 2 | 2 |  |  |  | 0 | 0 | 0 | 0 | 0 | 0 | 0 | 0 | 0 | 0 | 0 |  | 79199732 | 0 | 0 | 0 | 0 | 0 | 0 | 0 | 0 | 0 | 0 | 0 | 0 | 0 | 0 | 0 | 0 | 0 | 0 | 103 | 72 | 1 | 1 |  |  | 1 | 1 | 1 | 1 |  |  |  |  | 3 | 1 |  |  |  | 47001 | 0 | Письмо Минстроя России №12058-ИФ/09 от 05.03.2026 | 1 | 2 | 0 | 1 | 1 | 1 | 1 | 1 | 1 |  | 103 | 72 |  |  |  | 0 | 0 | 0 | [5 empty] | 0 |  | 0 | 0 | 0 | 0 | 0 | 0 | 0 | 0 | 0 | 0 | 0 | 0 | [13 empty] | 0 | 0 | 1 | 1 |  |  |  | 1009 | кг | кг | 1 | [6 empty] | 71527578 | 2 | Общестроительные работы | 41 | Озеленение. Защитные лесонасаждения | 1 | 47001 | Озеленение. Защитные лесонасаждения | ФЕР-47 |  |  |  | 0 | 0 | 0 | 0 | 0 | 0 | 0 | 0 | [18 empty] | 0 | 0 | 0 |  |  |  |  | 103 | 72 |  |  |  |  | 1 |  | -963519492 | 2 | 1 | 4 | 0 | 0 | 0 | 0 | 0 | 0 | 0 |  | 0 | 3 | 0 |  | 0 | 1 | 0 | 0 | 0 | 0 |  |  |  | 0 | 0 | 0 | 0 | Пр/812-041.0-1 | Пр/774-041.0 | Озеленение. Защитные лесонасаждения | Озеленение. Защитные лесонасаждения | 0
17 | 1 |  |  | 25 | 03-21-02-045 | Перевозка грузов II класса автомобилями-самосвалами грузоподъемностью 10 т работающих вне карьера на расстояние до 45 км | 1 Т ГРУЗА | 119.62 | 0 | 119.62 |  |  |  | 0 | 0 | 0 | 0 | 0 | 0 | 0 | 0 | 0 | 0 | 0 |  | 79199732 | 0 | 0 | 0 | 0 | 0 | 0 | 0 | 0 | 0 | 0 | 0 | 0 | 0 | 0 | 0 | 0 | 0 | 0 | 125 | 65 | 1 | 1 |  |  | 1 | 56.02 | 1 | 1 |  |  |  |  | 0 | 4 |  |  |  | 0 | 0 | Письмо Минстроя России №12058-ИФ/09 от 05.03.2026; Письмо Минстроя России №12058-ИФ/09 от 05.03.2026; Письмо Минстроя России №12058-ИФ/09 от 05.03.2026; Письмо Минстроя России №12058-ИФ/09 от 05.03.2026; | 1 | 16 | 0 | 56.02 | 1 | 1 | 1 | 1 | 1 |  | 125 | 65 |  |  |  | 0 | 0 | 0 | [5 empty] | 0 |  | 0 | 0 | 0 | 0 | 0 | 0 | 0 | 0 | 0 | 0 | 0 | 0 | [13 empty] | 0 | 0 | 1 | 1 |  |  |  | 1013 | 1 Т ГРУЗА | 1 Т ГРУЗА | 1 | [6 empty] | 71527451 | 16 | Строка по умолчанию | 0 |  | 4 | 0 | Прочие работы | по умолчанию |  |  |  | 0 | 0 | 0 | 0 | 0 | 0 | 0 | 0 | 0 | [17 empty] | 0 | 0 | 0 |  |  |  |  | 125 | 65 |  |  |  |  | 1 |  | -1235824669 | 2 | 0 | 4 | 0 | 0 | 0 | 0 | 0 | 0 | 0 |  | 0 | 3 | 0 |  | 0 | 1 | 0 | 0 | 0 | 0 |  |  |  | 0 | 0 | 0 | 0 |  |  |  |  | 0
51 | 1 | 5 | 123 |  | Новый подраздел | Подраздел: Благоустройство | 0 | [6 empty] | 3445.02 | 121.02 | 2148.98 | 226.59 | 1175.02 | 0 | 147.7222 | 19.5362 | 0 | 1443.66 | 1009.16 |  |  | 3445.02 | 121.02 | 2148.98 | 226.59 | 1175.02 | 0 | 147.7222 | 19.5362 | 0 | 1443.66 | 1009.16 |  |  | 0 | 0 | 0 | 5897.84 | 5897.84 | 0 | 0 | 121.02 | 121.02 | 0 | 121.02 | 0 | 0 | 0 | 0 | 0 | [19 empty] | 0 | 0 | 0 | 5897.84 | 5897.84 | 0 | 0 | 121.02 | 121.02 | 0 | 121.02 | 0 | 0 | 0 | 0 | 0 | [114 empty] | 0
50 | 0 | 0 | 1 | 201 | 3445.02 | ПЗ | Прямые затраты |  |  | 201 | 1 | 3 |  | 2 | [7 empty] | 3445.02 | 1 | 103056.89
50 | 0 | 0 | 1 | 202 | 121.02 | СтМатОб | Стоимость материальных ресурсов (всего) |  |  | 202 | 2 | 3 |  | 2 | [7 empty] | 121.02 | 1 | 1150.9
50 | 0 | 0 | 1 | 222 | 0 | СтМатОбЗак | Стоимость материалов и оборудования заказчика |  |  | 222 | 3 | 3 |  | 2 | [7 empty] | 0 | 1 | 0
50 | 0 | 0 | 1 | 225 | 121.02 | СтМатОбПод | Стоимость материалов и оборудования подрядчика |  |  | 225 | 4 | 3 |  | 2 | [7 empty] | 121.02 | 1 | 0
50 | 0 | 0 | 1 | 226 | 121.02 | СтМат | Стоимость материалов (всего) |  |  | 226 | 5 | 3 |  | 2 | [7 empty] | 121.02 | 1 | 1150.9
50 | 0 | 0 | 1 | 227 | 0 | СтМатЗак | Стоимость материалов заказчика |  |  | 227 | 6 | 3 |  | 2 | [7 empty] | 0 | 1 | 0
50 | 0 | 0 | 1 | 228 | 121.02 | СтМатПод | Стоимость материалов подрядчика |  |  | 228 | 7 | 3 |  | 2 | [7 empty] | 121.02 | 1 | 1150.9
50 | 0 | 0 | 1 | 216 | 0 | Оборуд | Стоимость оборудования (всего) |  |  | 216 | 8 | 3 |  | 2 | [7 empty] | 0 | 1 | 0
50 | 0 | 0 | 1 | 223 | 0 | ОборудЗак | Стоимость оборудования заказчика |  |  | 223 | 9 | 3 |  | 2 | [7 empty] | 0 | 1 | 0
50 | 0 | 0 | 1 | 229 | 0 | ОборудПод | Стоимость оборудования подрядчика |  |  | 229 | 10 | 3 |  | 2 | [7 empty] | 0 | 1 | 0
50 | 0 | 0 | 1 | 203 | 2148.98 | ЭММ | Эксплуатация машин |  |  | 203 | 11 | 3 |  | 2 | [7 empty] | 2148.98 | 1 | 36081.37
50 | 0 | 0 | 1 | 231 | 0 | ЭММсНРиСП | Эксплуатация машин по ТСН-2001.16 |  |  | 231 | 12 | 3 |  | 2 | [7 empty] | 0 | 1 | 0
50 | 0 | 0 | 1 | 204 | 226.59 | ЗПМ | ЗП машинистов |  |  | 204 | 13 | 3 |  | 2 | [7 empty] | 226.59 | 1 | 12693.57
50 | 0 | 0 | 1 | 205 | 1175.02 | ОЗП | Основная ЗП рабочих |  |  | 205 | 14 | 3 |  | 2 | [7 empty] | 1175.02 | 1 | 65824.62
50 | 0 | 0 | 1 | 232 | 0 | ОЗПсНРиСП | Основная ЗП рабочих по ТСН-2001.16 |  |  | 232 | 15 | 3 |  | 2 | [7 empty] | 0 | 1 | 0
50 | 0 | 0 | 1 | 214 | 5897.84 | Строит | Строительные работы с НР и СП |  |  | 214 | 16 | 3 |  | 2 | [7 empty] | 5897.84 | 1 | 240463.73
50 | 0 | 0 | 1 | 215 | 0 | Монтаж | Монтажные работы с НР и СП |  |  | 215 | 17 | 3 |  | 2 | [7 empty] | 0 | 1 | 0
50 | 0 | 0 | 1 | 217 | 0 | Прочие | Прочие работы с НР и СП |  |  | 217 | 18 | 3 |  | 2 | [7 empty] | 0 | 1 | 0
50 | 0 | 0 | 1 | 230 | 0 | ПрочиеЗатр | Прочие затраты по ТСН-2001.16 |  |  | 230 | 19 | 3 |  | 2 | [7 empty] | 0 | 1 | 0
50 | 0 | 0 | 1 | 206 | 0 | ВозврМат | Возврат материалов |  |  | 206 | 20 | 3 |  | 2 | [7 empty] | 0 | 1 | 0
50 | 0 | 0 | 1 | 207 | 147.7222 | ТрудСтр | Трудозатраты строителей |  |  | 207 | 21 | 3 |  | 7 | [7 empty] | 147.7222 | 1 | 147.7222
50 | 0 | 0 | 1 | 208 | 19.5362 | ТрудМаш | Трудозатраты машинистов |  |  | 208 | 22 | 3 |  | 7 | [7 empty] | 19.5362 | 1 | 19.5362
50 | 0 | 0 | 1 | 209 | 0 | ТранспМат | Транспорт материалов |  |  | 209 | 23 | 3 |  | 2 | [7 empty] | 0 | 1 | 0
50 | 0 | 0 | 1 | 233 | 0 | Перевозка | Перевозка грузов |  |  | 233 | 24 | 3 |  | 2 | [7 empty] | 0 | 1 | 0
50 | 0 | 0 | 1 | 210 | 1443.66 | НР | Накладные расходы |  |  | 210 | 25 | 3 |  | 2 | [7 empty] | 1443.66 | 1 | 80873.74
50 | 0 | 0 | 1 | 211 | 1009.16 | СмПриб | Сметная прибыль |  |  | 211 | 26 | 3 |  | 2 | [7 empty] | 1009.16 | 1 | 56533.1
50 | 0 | 0 | 1 | 224 | 5897.84 | Всего | Всего с НР и СП |  |  | 224 | 27 | 3 |  | 2 | [7 empty] | 5897.84 | 1 | 240463.73
5 | 1 |  | 171 |  | Новый подраздел | Подраздел: Пуско-наладочные работы |  | 0 |  | 0 | [7 empty] | 79199733 |  |  | 0 | [53 empty] | 0 | [11 empty] | 0
52 | 1 | 5 | 162 | 0 | Новый подраздел | Подраздел: Пуско-наладочные работы | [7 empty] | 1570.04 | 0 | 1283.28 | 92.8 | 286.76 | 0 | 26.208 | 0 | 0 | 212.2 | 103.24 | 0 | 0 | 1570.04 | 0 | 1283.28 | 92.8 | 286.76 | 0 | 26.208 | 0 | 0 | 212.2 | 103.24 | 0 | 0 | 0 | 0 | 0 | 1885.48 | 1283.28 | 0 | 602.2 | 0 | 0 | 0 | 0 | 0 | 0 | 0 | 0 | 0 | 0 | 0 | 0 | 0 | 0 | 0 | 0 | 0 | 0 | 0 | 0 | 0 | 0 | 0 | 0 | 0 | 0 | 0 | 0 | 0 | 0 | 0 | 1885.48 | 1283.28 | 0 | 602.2 | 0 | 0 | 0 | 0 | 0 | 0 | 0 | 0 | 0 | 0 | 0 | 0 | 0 | 0 | 0 | 0 | 0 | 0 | 0 | 0 | 0 | 0 | 0 | 0 | 0 | 0 | 0 | 0 | 0 | 0 | 0 | 0 | 0 | 0 | 0 | 0 | 0 | 0 | 0 | 0 | 0 | 0 | 0 | 0 | 0 | 0 | 0 | 0 | 0 | 0 | 0 | 0 | 0 | 0 | 0 | 0 | 0 | 0 | 0 | 0 | 0 | 0 | 0 | 0 | 0 | 0 | 0 | 0 | 0 | 0 | 0 | 0 | 0 | 0 | 0 | 0 | 0 | 0 | 0 | 0 | 0 | 0 | 0 | 0 | 0 | 0 | 0 | 0 | 0 | 0 | 0 | 0 | 0 | 0 | 0 | 0 | 0 | 0 | 0 | 0 | 0 | 0 | 0 | 0 | 0 | 0 | 0 | 0 | 0 | 0 | 0 | 0 | 0 | 0 | 0 | 0 | 0 | 0 | 0 | 0 | 0 | 0 | 0 | 0
17 | 1 | 142 | 142 | 26 | п01-11-024-02 | Фазировка электрической линии или трансформатора с сетью напряжением: свыше 1 кВ | ШТ | 2 | 0 | 2 |  |  |  | 53.95 | 0 | 0 | 0 | 53.95 | 0 | 4.212 | 0 | 0 | 39.92 | 19.42 |  | 79199732 | 26.975 | 0 | 0 | 0 | 26.975 | 0 | 2.106 | 0 | 0 | 20.75 | 0 | 0 | 0 | 20.75 | 0 | 1.62 | 0 | 0 | 74 | 36 | 1 | 1 |  |  | 1 | 56.02 | 1 | 1 |  |  |  |  | 0 | 4 | ФЕРп-2001 доп.6, п01-11-024-02, приказ Минстроя России № 321/пр от 24.05.2021 |  |  | 200001 | 0 | Письмо Минстроя России №12058-ИФ/09 от 05.03.2026; Письмо Минстроя России №12058-ИФ/09 от 05.03.2026; Письмо Минстроя России №12058-ИФ/09 от 05.03.2026; Письмо Минстроя России №12058-ИФ/09 от 05.03.2026; | 1 | 4 | 0 | 56.02 | 1 | 1 | 1 | 1 | 1 |  | 74 | 36 |  |  |  | 0 | 0 | 0 | [5 empty] | 0 | Поправка: Мет.421/пр 04.08.20 Пр.10 Т.4 п. 4 Наименование: Производство работ осуществляется в дейтсвующих электроустановках (в трансформаторных и распределительных подстанциях, в электропомещениях (щитовые, пультовые, подстанции, реакторные, РУ и пункты, кабельные шахты, тоннели и каналы, кабельные полуэтажи) с действующим электрооборудованием или кабельными линиями под напряжением), с оформлением при этом наряда-допуска или распоряжения | 0 | 53.95 | 0 | 0 | 0 | 26.975 | 0 | 2.106 | 0 | 0 | 39.923 | 19.422 |  | 36 |  |  | *1,3 | *1,3 | *1,3 |  | *1,3 | *1,3 |  |  |  | 0 | 0 | 1 | 1 |  |  |  | 1013 | ШТ | ШТ | 1 | [6 empty] | 71527435 | 4 | Пусконаладочные работы | 83 | Пусконаладочные работы | 4 | 200001 | Пусконаладочные работы Электротехнические устройства | ФЕРп |  | Поправка: Мет.421/пр 04.08.20 Пр.10 Т.4 п. 4 |  | 0 | 20.75 | 0 | 0 | 0 | 20.75 | 1.62 | 0 | 0 | [17 empty] | 0 | 0 | 0 |  |  |  |  | 74 | 36 |  |  |  |  | 1 |  | 1565950308 | 2 | 1 | 4 | 0 | 0 | 0 | 113.29 | 0 | 0 | 113.29 |  | 0 | 3 | 0 |  | 0 | 1 | 0 | 0 | 0 | 0 |  |  |  | 0 | 3022.28 | 2236.49 | 1088.02 | Пр/812-083.0-1 | Пр/774-083.0 | Пусконаладочные работы | Пусконаладочные работы | 0
17 | 1 | 144 | 144 | 27 | п01-12-027-01 | Испытание кабеля силового длиной до 500 м напряжением: до 10 кВ | испытание | 2 | 0 | 2 |  |  |  | 144.85 | 0 | 0 | 0 | 144.85 | 0 | 12.636 | 0 | 0 | 107.19 | 52.15 |  | 79199732 | 72.423 | 0 | 0 | 0 | 72.423 | 0 | 6.318 | 0 | 0 | 55.71 | 0 | 0 | 0 | 55.71 | 0 | 4.86 | 0 | 0 | 74 | 36 | 1 | 1 |  |  | 1 | 56.02 | 1 | 1 |  |  |  |  | 0 | 4 | ФЕРп-2001 доп.6, п01-12-027-01, приказ Минстроя России № 321/пр от 24.05.2021 |  |  | 200001 | 0 | Письмо Минстроя России №12058-ИФ/09 от 05.03.2026; Письмо Минстроя России №12058-ИФ/09 от 05.03.2026; Письмо Минстроя России №12058-ИФ/09 от 05.03.2026; Письмо Минстроя России №12058-ИФ/09 от 05.03.2026; | 1 | 4 | 0 | 56.02 | 1 | 1 | 1 | 1 | 1 |  | 74 | 36 |  |  |  | 0 | 0 | 0 | [5 empty] | 0 | Поправка: Мет.421/пр 04.08.20 Пр.10 Т.4 п. 4 Наименование: Производство работ осуществляется в дейтсвующих электроустановках (в трансформаторных и распределительных подстанциях, в электропомещениях (щитовые, пультовые, подстанции, реакторные, РУ и пункты, кабельные шахты, тоннели и каналы, кабельные полуэтажи) с действующим электрооборудованием или кабельными линиями под напряжением), с оформлением при этом наряда-допуска или распоряжения | 0 | 144.85 | 0 | 0 | 0 | 72.423 | 0 | 6.318 | 0 | 0 | 107.189 | 52.146 |  | 37 |  |  | *1,3 | *1,3 | *1,3 |  | *1,3 | *1,3 |  |  |  | 0 | 0 | 1 | 1 |  |  |  | 1013 | испытание | испытание | 1 | [6 empty] | 71527435 | 4 | Пусконаладочные работы | 83 | Пусконаладочные работы | 4 | 200001 | Пусконаладочные работы Электротехнические устройства | ФЕРп |  | Поправка: Мет.421/пр 04.08.20 Пр.10 Т.4 п. 4 |  | 0 | 55.71 | 0 | 0 | 0 | 55.71 | 4.86 | 0 | 0 | [17 empty] | 0 | 0 | 0 |  |  |  |  | 74 | 36 |  |  |  |  | 1 |  | -1582089696 | 2 | 1 | 4 | 0 | 0 | 0 | 304.19 | 0 | 0 | 304.19 |  | 0 | 3 | 0 |  | 0 | 1 | 0 | 0 | 0 | 0 |  |  |  | 0 | 8114.5 | 6004.73 | 2921.22 | Пр/812-083.0-1 | Пр/774-083.0 | Пусконаладочные работы | Пусконаладочные работы | 0
17 | 1 | 146 | 146 | 28 | п01-06-022-01 | Схема резервирования питания трехпроводной системы от другого источника питания с устройством: ручного переключателя | схема | 2 | 0 | 2 |  |  |  | 87.96 | 0 | 0 | 0 | 87.96 | 0 | 9.36 | 0 | 0 | 65.09 | 31.67 |  | 79199732 | 43.979 | 0 | 0 | 0 | 43.979 | 0 | 4.68 | 0 | 0 | 33.83 | 0 | 0 | 0 | 33.83 | 0 | 3.6 | 0 | 0 | 74 | 36 | 1 | 1 |  |  | 1 | 56.02 | 1 | 1 |  |  |  |  | 0 | 4 | ФЕРп-2001 доп.6, п01-06-022-01, приказ Минстроя России № 321/пр от 24.05.2021 |  |  | 200001 | 0 | Письмо Минстроя России №12058-ИФ/09 от 05.03.2026; Письмо Минстроя России №12058-ИФ/09 от 05.03.2026; Письмо Минстроя России №12058-ИФ/09 от 05.03.2026; Письмо Минстроя России №12058-ИФ/09 от 05.03.2026; | 1 | 4 | 0 | 56.02 | 1 | 1 | 1 | 1 | 1 |  | 74 | 36 |  |  |  | 0 | 0 | 0 | [5 empty] | 0 | Поправка: Мет.421/пр 04.08.20 Пр.10 Т.4 п. 4 Наименование: Производство работ осуществляется в дейтсвующих электроустановках (в трансформаторных и распределительных подстанциях, в электропомещениях (щитовые, пультовые, подстанции, реакторные, РУ и пункты, кабельные шахты, тоннели и каналы, кабельные полуэтажи) с действующим электрооборудованием или кабельными линиями под напряжением), с оформлением при этом наряда-допуска или распоряжения | 0 | 87.96 | 0 | 0 | 0 | 43.979 | 0 | 4.68 | 0 | 0 | 65.0904 | 31.6656 |  | 38 |  |  | *1,3 | *1,3 | *1,3 |  | *1,3 | *1,3 |  |  |  | 0 | 0 | 1 | 1 |  |  |  | 1013 | схема | схема | 1 | [6 empty] | 71527435 | 4 | Пусконаладочные работы | 83 | Пусконаладочные работы | 4 | 200001 | Пусконаладочные работы Электротехнические устройства | ФЕРп |  | Поправка: Мет.421/пр 04.08.20 Пр.10 Т.4 п. 4 |  | 0 | 33.83 | 0 | 0 | 0 | 33.83 | 3.6 | 0 | 0 | [17 empty] | 0 | 0 | 0 |  |  |  |  | 74 | 36 |  |  |  |  | 1 |  | -151840542 | 2 | 1 | 4 | 0 | 0 | 0 | 184.72 | 0 | 0 | 184.72 |  | 0 | 3 | 0 |  | 0 | 1 | 0 | 0 | 0 | 0 |  |  |  | 0 | 4927.52 | 3646.36 | 1773.91 | Пр/812-083.0-1 | Пр/774-083.0 | Пусконаладочные работы | Пусконаладочные работы | 0
17 | 1 |  |  | 29 | 91.11.02-031 | Лаборатории передвижные измерительно-настроечные | маш.-ч. | 8 | 0 | 8 |  |  |  | 1283.28 | 0 | 1283.28 | 92.8 | 0 | 0 | 0 | 0 | 0 | 0 | 0 |  | 79199732 | 160.41 | 0 | 160.41 | 11.6 | 0 | 0 | 0 | 0 | 0 | 160.41 | 0 | 160.41 | 11.6 | 0 | 0 | 0 | 0 | 0 | 0 | 0 | 1 | 1 |  |  | 1 | 1 | 1 | 1 |  |  |  |  | 2 | 1 | ФСЭМ-2001, 91.11.02-031 , приказ Минстроя России № 876/пр от 26.12.2019 |  |  | 400001 | 0 | Письмо Минстроя России №12058-ИФ/09 от 05.03.2026; Письмо Минстроя России №12058-ИФ/09 от 05.03.2026 | 1 | 7 | 0 | 56.02 | 1 | 1 | 1 | 1 | 1 |  | 0 | 0 |  |  |  | 0 | 0 | 0 | [5 empty] | 0 |  | 0 | 1283.28 | 0 | 160.41 | 11.6 | 0 | 0 | 0 | 0 | 0 | 0 | 0 | [13 empty] | 0 | 0 | 1 | 1 |  |  |  | 1011 | маш.-ч. | маш.-ч. | 1 | [6 empty] | 71527442 | 7 | Машины и механизмы | 0 |  | 1 | 400001 | Эксплуатация машин и механизмов ( ценники на ЭММ ) | ЭММ |  |  |  | 0 | 160.41 | 0 | 160.41 | 11.6 | 0 | 0 | 0 | 0 | [17 empty] | 0 | 0 | 0 |  |  |  |  | 0 | 0 |  |  |  |  | 1 |  | -1772097890 | 2 | 1 | 4 | 0 | 0 | 0 | 1283.28 | 1283.28 | 0 | 0 |  | 0 | 3 | 0 |  | 0 | 1 | 0 | 0 | 0 | 0 |  |  |  | 5198.66 | 0 | 0 | 0 |  |  |  |  | 0
51 | 1 | 5 | 162 |  | Новый подраздел | Подраздел: Пуско-наладочные работы | 0 | [6 empty] | 1570.04 | 0 | 1283.28 | 92.8 | 286.76 | 0 | 26.208 | 0 | 0 | 212.2 | 103.24 |  |  | 1570.04 | 0 | 1283.28 | 92.8 | 286.76 | 0 | 26.208 | 0 | 0 | 212.2 | 103.24 |  |  | 0 | 0 | 0 | 1885.48 | 1283.28 | 0 | 602.2 | 0 | 0 | 0 | 0 | 0 | 0 | 0 | 0 | 0 | [19 empty] | 0 | 0 | 0 | 1885.48 | 1283.28 | 0 | 602.2 | 0 | 0 | 0 | 0 | 0 | 0 | 0 | 0 | 0 | [114 empty] | 0
50 | 0 | 0 | 1 | 201 | 1570.04 | ПЗ | Прямые затраты |  |  | 201 | 1 | 3 |  | 2 | [7 empty] | 1570.04 | 1 | 37610.57
50 | 0 | 0 | 1 | 202 | 0 | СтМатОб | Стоимость материальных ресурсов (всего) |  |  | 202 | 2 | 3 |  | 2 | [7 empty] | 0 | 1 | 0
50 | 0 | 0 | 1 | 222 | 0 | СтМатОбЗак | Стоимость материалов и оборудования заказчика |  |  | 222 | 3 | 3 |  | 2 | [7 empty] | 0 | 1 | 0
50 | 0 | 0 | 1 | 225 | 0 | СтМатОбПод | Стоимость материалов и оборудования подрядчика |  |  | 225 | 4 | 3 |  | 2 | [7 empty] | 0 | 1 | 0
50 | 0 | 0 | 1 | 226 | 0 | СтМат | Стоимость материалов (всего) |  |  | 226 | 5 | 3 |  | 2 | [7 empty] | 0 | 1 | 0
50 | 0 | 0 | 1 | 227 | 0 | СтМатЗак | Стоимость материалов заказчика |  |  | 227 | 6 | 3 |  | 2 | [7 empty] | 0 | 1 | 0
50 | 0 | 0 | 1 | 228 | 0 | СтМатПод | Стоимость материалов подрядчика |  |  | 228 | 7 | 3 |  | 2 | [7 empty] | 0 | 1 | 0
50 | 0 | 0 | 1 | 216 | 0 | Оборуд | Стоимость оборудования (всего) |  |  | 216 | 8 | 3 |  | 2 | [7 empty] | 0 | 1 | 0
50 | 0 | 0 | 1 | 223 | 0 | ОборудЗак | Стоимость оборудования заказчика |  |  | 223 | 9 | 3 |  | 2 | [7 empty] | 0 | 1 | 0
50 | 0 | 0 | 1 | 229 | 0 | ОборудПод | Стоимость оборудования подрядчика |  |  | 229 | 10 | 3 |  | 2 | [7 empty] | 0 | 1 | 0
50 | 0 | 0 | 1 | 203 | 1283.28 | ЭММ | Эксплуатация машин |  |  | 203 | 11 | 3 |  | 2 | [7 empty] | 1283.28 | 1 | 21546.27
50 | 0 | 0 | 1 | 231 | 0 | ЭММсНРиСП | Эксплуатация машин по ТСН-2001.16 |  |  | 231 | 12 | 3 |  | 2 | [7 empty] | 0 | 1 | 0
50 | 0 | 0 | 1 | 204 | 92.8 | ЗПМ | ЗП машинистов |  |  | 204 | 13 | 3 |  | 2 | [7 empty] | 92.8 | 1 | 5198.66
50 | 0 | 0 | 1 | 205 | 286.76 | ОЗП | Основная ЗП рабочих |  |  | 205 | 14 | 3 |  | 2 | [7 empty] | 286.76 | 1 | 16064.3
50 | 0 | 0 | 1 | 232 | 0 | ОЗПсНРиСП | Основная ЗП рабочих по ТСН-2001.16 |  |  | 232 | 15 | 3 |  | 2 | [7 empty] | 0 | 1 | 0
50 | 0 | 0 | 1 | 214 | 1283.28 | Строит | Строительные работы с НР и СП |  |  | 214 | 16 | 3 |  | 2 | [7 empty] | 1283.28 | 1 | 21546.27
50 | 0 | 0 | 1 | 215 | 0 | Монтаж | Монтажные работы с НР и СП |  |  | 215 | 17 | 3 |  | 2 | [7 empty] | 0 | 1 | 0
50 | 0 | 0 | 1 | 217 | 602.2 | Прочие | Прочие работы с НР и СП |  |  | 217 | 18 | 3 |  | 2 | [7 empty] | 602.2 | 1 | 33735.03
50 | 0 | 0 | 1 | 230 | 0 | ПрочиеЗатр | Прочие затраты по ТСН-2001.16 |  |  | 230 | 19 | 3 |  | 2 | [7 empty] | 0 | 1 | 0
50 | 0 | 0 | 1 | 206 | 0 | ВозврМат | Возврат материалов |  |  | 206 | 20 | 3 |  | 2 | [7 empty] | 0 | 1 | 0
50 | 0 | 0 | 1 | 207 | 26.208 | ТрудСтр | Трудозатраты строителей |  |  | 207 | 21 | 3 |  | 7 | [7 empty] | 26.208 | 1 | 26.208
50 | 0 | 0 | 1 | 208 | 0 | ТрудМаш | Трудозатраты машинистов |  |  | 208 | 22 | 3 |  | 7 | [7 empty] | 0 | 1 | 0
50 | 0 | 0 | 1 | 209 | 0 | ТранспМат | Транспорт материалов |  |  | 209 | 23 | 3 |  | 2 | [7 empty] | 0 | 1 | 0
50 | 0 | 0 | 1 | 233 | 0 | Перевозка | Перевозка грузов |  |  | 233 | 24 | 3 |  | 2 | [7 empty] | 0 | 1 | 0
50 | 0 | 0 | 1 | 210 | 212.2 | НР | Накладные расходы |  |  | 210 | 25 | 3 |  | 2 | [7 empty] | 212.2 | 1 | 11887.58
50 | 0 | 0 | 1 | 211 | 103.24 | СмПриб | Сметная прибыль |  |  | 211 | 26 | 3 |  | 2 | [7 empty] | 103.24 | 1 | 5783.15
50 | 0 | 0 | 1 | 224 | 1885.48 | Всего | Всего с НР и СП |  |  | 224 | 27 | 3 |  | 2 | [7 empty] | 1885.48 | 1 | 55281.3
51 | 1 | 4 | 24 |  | Новый раздел | Раздел: прокладка КЛ | 0 | [6 empty] | 1074966.15 | 492975.48 | 554660.28 | 15513.07 | 27330.39 | 0 | 2894.7879 | 1145.1412 | 0 | 45470.23 | 22589.32 | [15 empty] | 0 | 0 | 0 | 1143025.7 | 1132638.29 | 9785.21 | 602.2 | 492975.48 | 492975.48 | 0 | 492975.48 | 0 | 0 | 0 | 0 | 0 | [149 empty] | 0
50 | 0 | 0 | 1 | 201 | 1074966.15 | ПЗ | Прямые затраты |  |  | 201 | 1 | 3 |  | 2 | [7 empty] | 1074966.15 | 1 | 15531991.38
50 | 0 | 0 | 1 | 202 | 492975.48 | СтМатОб | Стоимость материальных ресурсов (всего) |  |  | 202 | 2 | 3 |  | 2 | [7 empty] | 492975.48 | 1 | 4688196.81
50 | 0 | 0 | 1 | 222 | 0 | СтМатОбЗак | Стоимость материалов и оборудования заказчика |  |  | 222 | 3 | 3 |  | 2 | [7 empty] | 0 | 1 | 0
50 | 0 | 0 | 1 | 225 | 492975.48 | СтМатОбПод | Стоимость материалов и оборудования подрядчика |  |  | 225 | 4 | 3 |  | 2 | [7 empty] | 492975.48 | 1 | 0
50 | 0 | 0 | 1 | 226 | 492975.48 | СтМат | Стоимость материалов (всего) |  |  | 226 | 5 | 3 |  | 2 | [7 empty] | 492975.48 | 1 | 4688196.81
50 | 0 | 0 | 1 | 227 | 0 | СтМатЗак | Стоимость материалов заказчика |  |  | 227 | 6 | 3 |  | 2 | [7 empty] | 0 | 1 | 0
50 | 0 | 0 | 1 | 228 | 492975.48 | СтМатПод | Стоимость материалов подрядчика |  |  | 228 | 7 | 3 |  | 2 | [7 empty] | 492975.48 | 1 | 4688196.81
50 | 0 | 0 | 1 | 216 | 0 | Оборуд | Стоимость оборудования (всего) |  |  | 216 | 8 | 3 |  | 2 | [7 empty] | 0 | 1 | 0
50 | 0 | 0 | 1 | 223 | 0 | ОборудЗак | Стоимость оборудования заказчика |  |  | 223 | 9 | 3 |  | 2 | [7 empty] | 0 | 1 | 0
50 | 0 | 0 | 1 | 229 | 0 | ОборудПод | Стоимость оборудования подрядчика |  |  | 229 | 10 | 3 |  | 2 | [7 empty] | 0 | 1 | 0
50 | 0 | 0 | 1 | 203 | 554660.28 | ЭММ | Эксплуатация машин |  |  | 203 | 11 | 3 |  | 2 | [7 empty] | 554660.28 | 1 | 9312746.1
50 | 0 | 0 | 1 | 231 | 0 | ЭММсНРиСП | Эксплуатация машин по ТСН-2001.16 |  |  | 231 | 12 | 3 |  | 2 | [7 empty] | 0 | 1 | 0
50 | 0 | 0 | 1 | 204 | 15513.07 | ЗПМ | ЗП машинистов |  |  | 204 | 13 | 3 |  | 2 | [7 empty] | 15513.07 | 1 | 869042.19
50 | 0 | 0 | 1 | 205 | 27330.39 | ОЗП | Основная ЗП рабочих |  |  | 205 | 14 | 3 |  | 2 | [7 empty] | 27330.39 | 1 | 1531048.47
50 | 0 | 0 | 1 | 232 | 0 | ОЗПсНРиСП | Основная ЗП рабочих по ТСН-2001.16 |  |  | 232 | 15 | 3 |  | 2 | [7 empty] | 0 | 1 | 0
50 | 0 | 0 | 1 | 214 | 1132638.29 | Строит | Строительные работы с НР и СП |  |  | 214 | 16 | 3 |  | 2 | [7 empty] | 1132638.29 | 1 | 18968573.32
50 | 0 | 0 | 1 | 215 | 9785.21 | Монтаж | Монтажные работы с НР и СП |  |  | 215 | 17 | 3 |  | 2 | [7 empty] | 9785.21 | 1 | 342376.27
50 | 0 | 0 | 1 | 217 | 602.2 | Прочие | Прочие работы с НР и СП |  |  | 217 | 18 | 3 |  | 2 | [7 empty] | 602.2 | 1 | 33735.03
50 | 0 | 0 | 1 | 230 | 0 | ПрочиеЗатр | Прочие затраты по ТСН-2001.16 |  |  | 230 | 19 | 3 |  | 2 | [7 empty] | 0 | 1 | 0
50 | 0 | 0 | 1 | 206 | 0 | ВозврМат | Возврат материалов |  |  | 206 | 20 | 3 |  | 2 | [7 empty] | 0 | 1 | 0
50 | 0 | 0 | 1 | 207 | 2894.7879 | ТрудСтр | Трудозатраты строителей |  |  | 207 | 21 | 3 |  | 7 | [7 empty] | 2894.7879 | 1 | 2894.7879
50 | 0 | 0 | 1 | 208 | 1145.1412 | ТрудМаш | Трудозатраты машинистов |  |  | 208 | 22 | 3 |  | 7 | [7 empty] | 1145.1412 | 1 | 1145.1412
50 | 0 | 0 | 1 | 209 | 0 | ТранспМат | Транспорт материалов |  |  | 209 | 23 | 3 |  | 2 | [7 empty] | 0 | 1 | 0
50 | 0 | 0 | 1 | 233 | 0 | Перевозка | Перевозка грузов |  |  | 233 | 24 | 3 |  | 2 | [7 empty] | 0 | 1 | 0
50 | 0 | 0 | 1 | 210 | 45470.23 | НР | Накладные расходы |  |  | 210 | 25 | 3 |  | 2 | [7 empty] | 45470.23 | 1 | 2547240.85
50 | 0 | 0 | 1 | 211 | 22589.32 | СмПриб | Сметная прибыль |  |  | 211 | 26 | 3 |  | 2 | [7 empty] | 22589.32 | 1 | 1265452.39
50 | 0 | 0 | 1 | 224 | 1143025.7 | Всего | Всего с НР и СП |  |  | 224 | 27 | 3 |  | 2 | [7 empty] | 1143025.7 | 1 | 19344684.62
4 | 1 |  | 244 |  | Новый раздел | Раздел: Материалы и оборудование |  | 0 |  | 0 | [7 empty] | 79199733 |  |  | 0 | [53 empty] | 0 | [11 empty] | 0
52 | 1 | 4 | 231 | 0 | Новый раздел | Раздел: Материалы и оборудование | [7 empty] | 323242.55 | 323242.55 | 0 | 0 | 0 | 0 | 0 | 0 | 0 | 0 | 0 | 0 | 0 | 323242.55 | 323242.55 | 0 | 0 | 0 | 0 | 0 | 0 | 0 | 0 | 0 | 0 | 0 | 0 | 0 | 0 | 323242.55 | 323242.55 | 0 | 0 | 323242.55 | 323242.55 | 0 | 323242.55 | 0 | 0 | 0 | 0 | 0 | 0 | 0 | 0 | 0 | 0 | 0 | 0 | 0 | 0 | 0 | 0 | 0 | 0 | 0 | 0 | 0 | 0 | 0 | 0 | 0 | 0 | 0 | 323242.55 | 323242.55 | 0 | 0 | 323242.55 | 323242.55 | 0 | 323242.55 | 0 | 0 | 0 | 0 | 0 | 0 | 0 | 0 | 0 | 0 | 0 | 0 | 0 | 0 | 0 | 0 | 0 | 0 | 0 | 0 | 0 | 0 | 0 | 0 | 0 | 0 | 0 | 0 | 0 | 0 | 0 | 0 | 0 | 0 | 0 | 0 | 0 | 0 | 0 | 0 | 0 | 0 | 0 | 0 | 0 | 0 | 0 | 0 | 0 | 0 | 0 | 0 | 0 | 0 | 0 | 0 | 0 | 0 | 0 | 0 | 0 | 0 | 0 | 0 | 0 | 0 | 0 | 0 | 0 | 0 | 0 | 0 | 0 | 0 | 0 | 0 | 0 | 0 | 0 | 0 | 0 | 0 | 0 | 0 | 0 | 0 | 0 | 0 | 0 | 0 | 0 | 0 | 0 | 0 | 0 | 0 | 0 | 0 | 0 | 0 | 0 | 0 | 0 | 0 | 0 | 0 | 0 | 0 | 0 | 0 | 0 | 0 | 0 | 0 | 0 | 0 | 0 | 0 | 0 | 0
17 | 1 |  |  | 30 | Цена поставщика | Кабель АСБл-10 3х240 МЖ (м) | м | 455 | 0 | 455 |  |  |  | 123568.62 | 123568.62 | 0 | 0 | 0 | 0 | 0 | 0 | 0 | 0 | 0 |  | 79199732 | 2582.72 | 2582.72 | 0 | 0 | 0 | 0 | 0 | 0 | 0 | 2582.72 | 2582.72 | 0 | 0 | 0 | 0 | 0 | 0 | 0 | 0 | 0 | 1 | 1 |  |  | 1 | 1 | 1 | 9.51 |  |  |  |  | 3 | 1 |  |  |  | 1100 | 0 | Письмо Минстроя России №12058-ИФ/09 от 05.03.2026 | 1 | 8 | 0 | 1 | 1 | 1 | 1 | 1 | 1 |  | 0 | 0 |  |  |  | 0 | 0 | 0 | [5 empty] | 0 |  | 0 | 123568.62 | 2582.72 | 0 | 0 | 0 | 0 | 0 | 0 | 0 | 0 | 0 | [13 empty] | 0 | 0 | 1 | 1 |  |  |  | 1003 | м | м | 1 | [6 empty] | 71527689 | 8 | Материалы строительные | 0 |  | 1 | 1100 | Материалы, изделия и конструкции | материалы (03) |  |  |  | 0 | 2582.72 | 2582.72 | 0 | 0 | 0 | 0 | 0 | 0 | 5 |  |  | 1 | 18 |  | 2950 | [10 empty] | 0 | 0 | 0 |  |  |  |  | 0 | 0 |  | [2 950 / 1,2] + 3% Трансп + 2% Заг.скл |  |  | 1 |  | 1245985938 | 2 | 3 | 4 | 0 | 0 | 0 | 123568.62 | 123568.62 | 0 | 0 |  | 1 | 1 | 0 |  | 0 | 1 | 0 | 0 | 0 | 0 | 3 | 2 | 1175137.6 | 0 | 0 | 0 | 0 |  |  |  |  | 0
17 | 1 |  |  | 31 | Цена поставщика | МУФТА КВТП-10-150/240 | ШТ | 1 | 0 | 1 |  |  |  | 1288.85 | 1288.85 | 0 | 0 | 0 | 0 | 0 | 0 | 0 | 0 | 0 |  | 79199732 | 12257 | 12257 | 0 | 0 | 0 | 0 | 0 | 0 | 0 | 12257 | 12257 | 0 | 0 | 0 | 0 | 0 | 0 | 0 | 0 | 0 | 1 | 1 |  |  | 1 | 1 | 1 | 9.51 |  |  |  |  | 3 | 1 |  |  |  | 1100 | 0 | Письмо Минстроя России №12058-ИФ/09 от 05.03.2026 | 1 | 8 | 0 | 1 | 1 | 1 | 1 | 1 | 1 |  | 0 | 0 |  |  |  | 0 | 0 | 0 | [5 empty] | 0 |  | 0 | 1288.85 | 12257 | 0 | 0 | 0 | 0 | 0 | 0 | 0 | 0 | 0 | [13 empty] | 0 | 0 | 1 | 1 |  |  |  | 1013 | ШТ | ШТ | 1 | [6 empty] | 71527689 | 8 | Материалы строительные | 0 |  | 1 | 1100 | Материалы, изделия и конструкции | материалы (03) |  |  |  | 0 | 12257 | 12257 | 0 | 0 | 0 | 0 | 0 | 0 | 5 |  |  | 1 | 18 |  | 14000 | [10 empty] | 0 | 0 | 0 |  |  |  |  | 0 | 0 |  | [14 000 / 1,2] + 3% Трансп + 2% Заг.скл |  |  | 1 |  | 589628343 | 2 | 3 | 4 | 0 | 0 | 0 | 1288.85 | 1288.85 | 0 | 0 |  | 1 | 1 | 0 |  | 0 | 1 | 0 | 0 | 0 | 0 | 3 | 2 | 12257 | 0 | 0 | 0 | 0 |  |  |  |  | 0
17 | 1 |  |  | 32 | Цена поставщика | МУФТА СТП-10-150/240 | ШТ | 3 | 0 | 3 |  |  |  | 3866.56 | 3866.56 | 0 | 0 | 0 | 0 | 0 | 0 | 0 | 0 | 0 |  | 79199732 | 12257 | 12257 | 0 | 0 | 0 | 0 | 0 | 0 | 0 | 12257 | 12257 | 0 | 0 | 0 | 0 | 0 | 0 | 0 | 0 | 0 | 1 | 1 |  |  | 1 | 1 | 1 | 9.51 |  |  |  |  | 3 | 1 |  |  |  | 1100 | 0 | Письмо Минстроя России №12058-ИФ/09 от 05.03.2026 | 1 | 8 | 0 | 1 | 1 | 1 | 1 | 1 | 1 |  | 0 | 0 |  |  |  | 0 | 0 | 0 | [5 empty] | 0 |  | 0 | 3866.56 | 12257 | 0 | 0 | 0 | 0 | 0 | 0 | 0 | 0 | 0 | [13 empty] | 0 | 0 | 1 | 1 |  |  |  | 1013 | ШТ | ШТ | 1 | [6 empty] | 71527689 | 8 | Материалы строительные | 0 |  | 1 | 1100 | Материалы, изделия и конструкции | материалы (03) |  |  |  | 0 | 12257 | 12257 | 0 | 0 | 0 | 0 | 0 | 0 | 5 |  |  | 1 | 18 |  | 14000 | [10 empty] | 0 | 0 | 0 |  |  |  |  | 0 | 0 |  | [14 000 / 1,2] + 3% Трансп + 2% Заг.скл |  |  | 1 |  | -1175746801 | 2 | 3 | 4 | 0 | 0 | 0 | 3866.56 | 3866.56 | 0 | 0 |  | 1 | 1 | 0 |  | 0 | 1 | 0 | 0 | 0 | 0 | 3 | 2 | 36771 | 0 | 0 | 0 | 0 |  |  |  |  | 0
17 | 1 |  |  | 33 | Цена поставщика | Лента сигнальная ЛСЭ-150мм "Осторожно кабель" красн./черн. (рул.100м) | м | 341 | 0 | 341 |  |  |  | 746.9 | 746.9 | 0 | 0 | 0 | 0 | 0 | 0 | 0 | 0 | 0 |  | 79199732 | 20.83 | 20.83 | 0 | 0 | 0 | 0 | 0 | 0 | 0 | 20.83 | 20.83 | 0 | 0 | 0 | 0 | 0 | 0 | 0 | 0 | 0 | 1 | 1 |  |  | 1 | 1 | 1 | 9.51 |  |  |  |  | 3 | 1 |  |  |  | 1100 | 0 | Письмо Минстроя России №12058-ИФ/09 от 05.03.2026 | 1 | 8 | 0 | 1 | 1 | 1 | 1 | 1 | 1 |  | 0 | 0 |  |  |  | 0 | 0 | 0 | [5 empty] | 0 |  | 0 | 746.9 | 20.83 | 0 | 0 | 0 | 0 | 0 | 0 | 0 | 0 | 0 | [13 empty] | 0 | 0 | 1 | 1 |  |  |  | 1003 | м | м | 1 | [6 empty] | 71527689 | 8 | Материалы строительные | 0 |  | 1 | 1100 | Материалы, изделия и конструкции | материалы (03) |  |  |  | 0 | 20.83 | 20.83 | 0 | 0 | 0 | 0 | 0 | 0 | 5 |  |  | 1 | 18 |  | 25 | [10 empty] | 0 | 0 | 0 |  |  |  |  | 0 | 0 |  | [25 / 1,2] |  |  | 1 |  | -116849229 | 2 | 3 | 4 | 0 | 0 | 0 | 746.9 | 746.9 | 0 | 0 |  | 1 | 1 | 0 |  | 0 | 1 | 0 | 0 | 0 | 0 | 0 | 0 | 7103.03 | 0 | 0 | 0 | 0 |  |  |  |  | 0
17 | 1 |  |  | 34 | Цена поставщика | Труба ПНД красная | м | 849 | 0 | 849 |  |  |  | 178548.9 | 178548.9 | 0 | 0 | 0 | 0 | 0 | 0 | 0 | 0 | 0 |  | 79199732 | 2000 | 2000 | 0 | 0 | 0 | 0 | 0 | 0 | 0 | 2000 | 2000 | 0 | 0 | 0 | 0 | 0 | 0 | 0 | 0 | 0 | 1 | 1 |  |  | 1 | 1 | 1 | 9.51 |  |  |  |  | 3 | 1 |  |  |  | 1100 | 0 | Письмо Минстроя России №12058-ИФ/09 от 05.03.2026 | 1 | 8 | 0 | 1 | 1 | 1 | 1 | 1 | 1 |  | 0 | 0 |  |  |  | 0 | 0 | 0 | [5 empty] | 0 |  | 0 | 178548.9 | 2000 | 0 | 0 | 0 | 0 | 0 | 0 | 0 | 0 | 0 | [13 empty] | 0 | 0 | 1 | 1 |  |  |  | 1003 | м | м | 1 | [6 empty] | 71527689 | 8 | Материалы строительные | 0 |  | 1 | 1100 | Материалы, изделия и конструкции | материалы (03) |  |  |  | 0 | 2000 | 2000 | 0 | 0 | 0 | 0 | 0 | 0 | 5 |  |  | 1 | 18 |  | 2400 | [10 empty] | 0 | 0 | 0 |  |  |  |  | 0 | 0 |  | [2 400 / 1,2] |  |  | 1 |  | -1724314344 | 2 | 3 | 4 | 0 | 0 | 0 | 178548.9 | 178548.9 | 0 | 0 |  | 1 | 1 | 0 |  | 0 | 1 | 0 | 0 | 0 | 0 | 0 | 0 | 1698000 | 0 | 0 | 0 | 0 |  |  |  |  | 0
17 | 1 |  |  | 35 | Цена поставщика | Столбик СОЭ 1.2м опознавательный для подземн. кабельных линий электропередач красн./бел. | ШТ | 9 | 0 | 9 |  |  |  | 3943.22 | 3943.22 | 0 | 0 | 0 | 0 | 0 | 0 | 0 | 0 | 0 |  | 79199732 | 4166.67 | 4166.67 | 0 | 0 | 0 | 0 | 0 | 0 | 0 | 4166.67 | 4166.67 | 0 | 0 | 0 | 0 | 0 | 0 | 0 | 0 | 0 | 1 | 1 |  |  | 1 | 1 | 1 | 9.51 |  |  |  |  | 3 | 1 |  |  |  | 1100 | 0 | Письмо Минстроя России №12058-ИФ/09 от 05.03.2026 | 1 | 8 | 0 | 1 | 1 | 1 | 1 | 1 | 1 |  | 0 | 0 |  |  |  | 0 | 0 | 0 | [5 empty] | 0 |  | 0 | 3943.22 | 4166.67 | 0 | 0 | 0 | 0 | 0 | 0 | 0 | 0 | 0 | [13 empty] | 0 | 0 | 1 | 1 |  |  |  | 1013 | ШТ | ШТ | 1 | [6 empty] | 71527689 | 8 | Материалы строительные | 0 |  | 1 | 1100 | Материалы, изделия и конструкции | материалы (03) |  |  |  | 0 | 4166.67 | 4166.67 | 0 | 0 | 0 | 0 | 0 | 0 | 5 |  |  | 1 | 18 |  | 5000 | [10 empty] | 0 | 0 | 0 |  |  |  |  | 0 | 0 |  | [5 000 / 1,2] |  |  | 1 |  | -1474403597 | 2 | 3 | 4 | 0 | 0 | 0 | 3943.22 | 3943.22 | 0 | 0 |  | 1 | 1 | 0 |  | 0 | 1 | 0 | 0 | 0 | 0 | 0 | 0 | 37500.03 | 0 | 0 | 0 | 0 |  |  |  |  | 0
17 | 1 |  |  | 36 | Цена поставщика | Песок | м3 | 61.38 | 0 | 61.38 |  |  |  | 10219.22 | 10219.22 | 0 | 0 | 0 | 0 | 0 | 0 | 0 | 0 | 0 |  | 79199732 | 1583.33 | 1583.33 | 0 | 0 | 0 | 0 | 0 | 0 | 0 | 1583.33 | 1583.33 | 0 | 0 | 0 | 0 | 0 | 0 | 0 | 0 | 0 | 1 | 1 |  |  | 1 | 1 | 1 | 9.51 |  |  |  |  | 3 | 1 |  |  |  | 1100 | 0 | Письмо Минстроя России №12058-ИФ/09 от 05.03.2026 | 1 | 8 | 0 | 1 | 1 | 1 | 1 | 1 | 1 |  | 0 | 0 |  |  |  | 0 | 0 | 0 | [5 empty] | 0 |  | 0 | 10219.22 | 1583.33 | 0 | 0 | 0 | 0 | 0 | 0 | 0 | 0 | 0 | [13 empty] | 0 | 0 | 1 | 1 |  |  |  | 1007 | м3 | м3 | 1 | [6 empty] | 71527689 | 8 | Материалы строительные | 0 |  | 1 | 1100 | Материалы, изделия и конструкции | материалы (03) |  |  |  | 0 | 1583.33 | 1583.33 | 0 | 0 | 0 | 0 | 0 | 0 | 5 |  |  | 1 | 18 |  | 1900 | [10 empty] | 0 | 0 | 0 |  |  |  |  | 0 | 0 |  | [1 900 / 1,2] |  |  | 1 |  | 1754278103 | 2 | 3 | 4 | 0 | 0 | 0 | 10219.22 | 10219.22 | 0 | 0 |  | 1 | 1 | 0 |  | 0 | 1 | 0 | 0 | 0 | 0 | 0 | 0 | 97184.8 | 0 | 0 | 0 | 0 |  |  |  |  | 0
17 | 1 |  |  | 37 | Цена поставщика | Уплотнитель кабельных проходов УКПт-175/50 КВТ | ШТ | 22 | 0 | 22 |  |  |  | 1060.28 | 1060.28 | 0 | 0 | 0 | 0 | 0 | 0 | 0 | 0 | 0 |  | 79199732 | 458.33 | 458.33 | 0 | 0 | 0 | 0 | 0 | 0 | 0 | 458.33 | 458.33 | 0 | 0 | 0 | 0 | 0 | 0 | 0 | 0 | 0 | 1 | 1 |  |  | 1 | 1 | 1 | 9.51 |  |  |  |  | 3 | 1 |  |  |  | 1100 | 0 | Письмо Минстроя России №12058-ИФ/09 от 05.03.2026 | 1 | 8 | 0 | 1 | 1 | 1 | 1 | 1 | 1 |  | 0 | 0 |  |  |  | 0 | 0 | 0 | [5 empty] | 0 |  | 0 | 1060.28 | 458.33 | 0 | 0 | 0 | 0 | 0 | 0 | 0 | 0 | 0 | [13 empty] | 0 | 0 | 1 | 1 |  |  |  | 1013 | ШТ | ШТ | 1 | [6 empty] | 71527689 | 8 | Материалы строительные | 0 |  | 1 | 1100 | Материалы, изделия и конструкции | материалы (03) |  |  |  | 0 | 458.33 | 458.33 | 0 | 0 | 0 | 0 | 0 | 0 | 5 |  |  | 1 | 18 |  | 550 | [10 empty] | 0 | 0 | 0 |  |  |  |  | 0 | 0 |  | [550 / 1,2] |  |  | 1 |  | 1490741807 | 2 | 3 | 4 | 0 | 0 | 0 | 1060.28 | 1060.28 | 0 | 0 |  | 1 | 1 | 0 |  | 0 | 1 | 0 | 0 | 0 | 0 | 0 | 0 | 10083.26 | 0 | 0 | 0 | 0 |  |  |  |  | 0
51 | 1 | 4 | 231 |  | Новый раздел | Раздел: Материалы и оборудование | 0 | [6 empty] | 323242.55 | 323242.55 | 0 | 0 | 0 | 0 | 0 | 0 | 0 | 0 | 0 |  |  | 323242.55 | 323242.55 | 0 | 0 | 0 | 0 | 0 | 0 | 0 | 0 | 0 |  |  | 0 | 0 | 0 | 323242.55 | 323242.55 | 0 | 0 | 323242.55 | 323242.55 | 0 | 323242.55 | 0 | 0 | 0 | 0 | 0 | [19 empty] | 0 | 0 | 0 | 323242.55 | 323242.55 | 0 | 0 | 323242.55 | 323242.55 | 0 | 323242.55 | 0 | 0 | 0 | 0 | 0 | [114 empty] | 0
50 | 0 | 0 | 1 | 201 | 323242.55 | ПЗ | Прямые затраты |  |  | 201 | 1 | 3 |  | 2 | [7 empty] | 323242.55 | 1 | 3074036.65
50 | 0 | 0 | 1 | 202 | 323242.55 | СтМатОб | Стоимость материальных ресурсов (всего) |  |  | 202 | 2 | 3 |  | 2 | [7 empty] | 323242.55 | 1 | 3074036.65
50 | 0 | 0 | 1 | 222 | 0 | СтМатОбЗак | Стоимость материалов и оборудования заказчика |  |  | 222 | 3 | 3 |  | 2 | [7 empty] | 0 | 1 | 0
50 | 0 | 0 | 1 | 225 | 323242.55 | СтМатОбПод | Стоимость материалов и оборудования подрядчика |  |  | 225 | 4 | 3 |  | 2 | [7 empty] | 323242.55 | 1 | 0
50 | 0 | 0 | 1 | 226 | 323242.55 | СтМат | Стоимость материалов (всего) |  |  | 226 | 5 | 3 |  | 2 | [7 empty] | 323242.55 | 1 | 3074036.65
50 | 0 | 0 | 1 | 227 | 0 | СтМатЗак | Стоимость материалов заказчика |  |  | 227 | 6 | 3 |  | 2 | [7 empty] | 0 | 1 | 0
50 | 0 | 0 | 1 | 228 | 323242.55 | СтМатПод | Стоимость материалов подрядчика |  |  | 228 | 7 | 3 |  | 2 | [7 empty] | 323242.55 | 1 | 3074036.65
50 | 0 | 0 | 1 | 216 | 0 | Оборуд | Стоимость оборудования (всего) |  |  | 216 | 8 | 3 |  | 2 | [7 empty] | 0 | 1 | 0
50 | 0 | 0 | 1 | 223 | 0 | ОборудЗак | Стоимость оборудования заказчика |  |  | 223 | 9 | 3 |  | 2 | [7 empty] | 0 | 1 | 0
50 | 0 | 0 | 1 | 229 | 0 | ОборудПод | Стоимость оборудования подрядчика |  |  | 229 | 10 | 3 |  | 2 | [7 empty] | 0 | 1 | 0
50 | 0 | 0 | 1 | 203 | 0 | ЭММ | Эксплуатация машин |  |  | 203 | 11 | 3 |  | 2 | [7 empty] | 0 | 1 | 0
50 | 0 | 0 | 1 | 231 | 0 | ЭММсНРиСП | Эксплуатация машин по ТСН-2001.16 |  |  | 231 | 12 | 3 |  | 2 | [7 empty] | 0 | 1 | 0
50 | 0 | 0 | 1 | 204 | 0 | ЗПМ | ЗП машинистов |  |  | 204 | 13 | 3 |  | 2 | [7 empty] | 0 | 1 | 0
50 | 0 | 0 | 1 | 205 | 0 | ОЗП | Основная ЗП рабочих |  |  | 205 | 14 | 3 |  | 2 | [7 empty] | 0 | 1 | 0
50 | 0 | 0 | 1 | 232 | 0 | ОЗПсНРиСП | Основная ЗП рабочих по ТСН-2001.16 |  |  | 232 | 15 | 3 |  | 2 | [7 empty] | 0 | 1 | 0
50 | 0 | 0 | 1 | 214 | 323242.55 | Строит | Строительные работы с НР и СП |  |  | 214 | 16 | 3 |  | 2 | [7 empty] | 323242.55 | 1 | 3074036.65
50 | 0 | 0 | 1 | 215 | 0 | Монтаж | Монтажные работы с НР и СП |  |  | 215 | 17 | 3 |  | 2 | [7 empty] | 0 | 1 | 0
50 | 0 | 0 | 1 | 217 | 0 | Прочие | Прочие работы с НР и СП |  |  | 217 | 18 | 3 |  | 2 | [7 empty] | 0 | 1 | 0
50 | 0 | 0 | 1 | 230 | 0 | ПрочиеЗатр | Прочие затраты по ТСН-2001.16 |  |  | 230 | 19 | 3 |  | 2 | [7 empty] | 0 | 1 | 0
50 | 0 | 0 | 1 | 206 | 0 | ВозврМат | Возврат материалов |  |  | 206 | 20 | 3 |  | 2 | [7 empty] | 0 | 1 | 0
50 | 0 | 0 | 1 | 207 | 0 | ТрудСтр | Трудозатраты строителей |  |  | 207 | 21 | 3 |  | 7 | [7 empty] | 0 | 1 | 0
50 | 0 | 0 | 1 | 208 | 0 | ТрудМаш | Трудозатраты машинистов |  |  | 208 | 22 | 3 |  | 7 | [7 empty] | 0 | 1 | 0
50 | 0 | 0 | 1 | 209 | 0 | ТранспМат | Транспорт материалов |  |  | 209 | 23 | 3 |  | 2 | [7 empty] | 0 | 1 | 0
50 | 0 | 0 | 1 | 233 | 0 | Перевозка | Перевозка грузов |  |  | 233 | 24 | 3 |  | 2 | [7 empty] | 0 | 1 | 0
50 | 0 | 0 | 1 | 210 | 0 | НР | Накладные расходы |  |  | 210 | 25 | 3 |  | 2 | [7 empty] | 0 | 1 | 0
50 | 0 | 0 | 1 | 211 | 0 | СмПриб | Сметная прибыль |  |  | 211 | 26 | 3 |  | 2 | [7 empty] | 0 | 1 | 0
50 | 0 | 0 | 1 | 224 | 323242.55 | Всего | Всего с НР и СП |  |  | 224 | 27 | 3 |  | 2 | [7 empty] | 323242.55 | 1 | 3074036.65
51 | 1 | 3 | 20 |  |  | Новая локальная смета | 0 | [6 empty] | 1398208.7 | 816218.03 | 554660.28 | 15513.07 | 27330.39 | 0 | 2894.7879 | 1145.1412 | 0 | 45470.23 | 22589.32 | [15 empty] | 0 | 0 | 0 | 1466268.25 | 1455880.84 | 9785.21 | 602.2 | 816218.03 | 816218.03 | 0 | 816218.03 | 0 | 0 | 0 | 0 | 0 | [149 empty] | 0
50 | 0 | 0 | 1 | 201 | 1398208.7 | ПЗ | Прямые затраты |  |  | 201 | 1 | 3 |  | 2 | [7 empty] | 1398208.7 | 1 | 18606028.04
50 | 0 | 0 | 1 | 202 | 816218.03 | СтМатОб | Стоимость материальных ресурсов (всего) |  |  | 202 | 2 | 3 |  | 2 | [7 empty] | 816218.03 | 1 | 7762233.47
50 | 0 | 0 | 1 | 222 | 0 | СтМатОбЗак | Стоимость материалов и оборудования заказчика |  |  | 222 | 3 | 3 |  | 2 | [7 empty] | 0 | 1 | 0
50 | 0 | 0 | 1 | 225 | 816218.03 | СтМатОбПод | Стоимость материалов и оборудования подрядчика |  |  | 225 | 4 | 3 |  | 2 | [7 empty] | 816218.03 | 1 | 0
50 | 0 | 0 | 1 | 226 | 816218.03 | СтМат | Стоимость материалов (всего) |  |  | 226 | 5 | 3 |  | 2 | [7 empty] | 816218.03 | 1 | 7762233.47
50 | 0 | 0 | 1 | 227 | 0 | СтМатЗак | Стоимость материалов заказчика |  |  | 227 | 6 | 3 |  | 2 | [7 empty] | 0 | 1 | 0
50 | 0 | 0 | 1 | 228 | 816218.03 | СтМатПод | Стоимость материалов подрядчика |  |  | 228 | 7 | 3 |  | 2 | [7 empty] | 816218.03 | 1 | 7762233.47
50 | 0 | 0 | 1 | 216 | 0 | Оборуд | Стоимость оборудования (всего) |  |  | 216 | 8 | 3 |  | 2 | [7 empty] | 0 | 1 | 0
50 | 0 | 0 | 1 | 223 | 0 | ОборудЗак | Стоимость оборудования заказчика |  |  | 223 | 9 | 3 |  | 2 | [7 empty] | 0 | 1 | 0
50 | 0 | 0 | 1 | 229 | 0 | ОборудПод | Стоимость оборудования подрядчика |  |  | 229 | 10 | 3 |  | 2 | [7 empty] | 0 | 1 | 0
50 | 0 | 0 | 1 | 203 | 554660.28 | ЭММ | Эксплуатация машин |  |  | 203 | 11 | 3 |  | 2 | [7 empty] | 554660.28 | 1 | 9312746.1
50 | 0 | 0 | 1 | 231 | 0 | ЭММсНРиСП | Эксплуатация машин по ТСН-2001.16 |  |  | 231 | 12 | 3 |  | 2 | [7 empty] | 0 | 1 | 0
50 | 0 | 0 | 1 | 204 | 15513.07 | ЗПМ | ЗП машинистов |  |  | 204 | 13 | 3 |  | 2 | [7 empty] | 15513.07 | 1 | 869042.19
50 | 0 | 0 | 1 | 205 | 27330.39 | ОЗП | Основная ЗП рабочих |  |  | 205 | 14 | 3 |  | 2 | [7 empty] | 27330.39 | 1 | 1531048.47
50 | 0 | 0 | 1 | 232 | 0 | ОЗПсНРиСП | Основная ЗП рабочих по ТСН-2001.16 |  |  | 232 | 15 | 3 |  | 2 | [7 empty] | 0 | 1 | 0
50 | 0 | 0 | 1 | 214 | 1455880.84 | Строит | Строительные работы с НР и СП |  |  | 214 | 16 | 3 |  | 2 | [7 empty] | 1455880.84 | 1 | 22042609.98
50 | 0 | 0 | 1 | 215 | 9785.21 | Монтаж | Монтажные работы с НР и СП |  |  | 215 | 17 | 3 |  | 2 | [7 empty] | 9785.21 | 1 | 342376.27
50 | 0 | 0 | 1 | 217 | 602.2 | Прочие | Прочие работы с НР и СП |  |  | 217 | 18 | 3 |  | 2 | [7 empty] | 602.2 | 1 | 33735.03
50 | 0 | 0 | 1 | 230 | 0 | ПрочиеЗатр | Прочие затраты по ТСН-2001.16 |  |  | 230 | 19 | 3 |  | 2 | [7 empty] | 0 | 1 | 0
50 | 0 | 0 | 1 | 206 | 0 | ВозврМат | Возврат материалов |  |  | 206 | 20 | 3 |  | 2 | [7 empty] | 0 | 1 | 0
50 | 0 | 0 | 1 | 207 | 2894.7879 | ТрудСтр | Трудозатраты строителей |  |  | 207 | 21 | 3 |  | 7 | [7 empty] | 2894.7879 | 1 | 2894.7879
50 | 0 | 0 | 1 | 208 | 1145.1412 | ТрудМаш | Трудозатраты машинистов |  |  | 208 | 22 | 3 |  | 7 | [7 empty] | 1145.1412 | 1 | 1145.1412
50 | 0 | 0 | 1 | 209 | 0 | ТранспМат | Транспорт материалов |  |  | 209 | 23 | 3 |  | 2 | [7 empty] | 0 | 1 | 0
50 | 0 | 0 | 1 | 233 | 0 | Перевозка | Перевозка грузов |  |  | 233 | 24 | 3 |  | 2 | [7 empty] | 0 | 1 | 0
50 | 0 | 0 | 1 | 210 | 45470.23 | НР | Накладные расходы |  |  | 210 | 25 | 3 |  | 2 | [7 empty] | 45470.23 | 1 | 2547240.85
50 | 0 | 0 | 1 | 211 | 22589.32 | СмПриб | Сметная прибыль |  |  | 211 | 26 | 3 |  | 2 | [7 empty] | 22589.32 | 1 | 1265452.39
50 | 0 | 0 | 1 | 224 | 1466268.25 | Всего | Всего с НР и СП |  |  | 224 | 27 | 3 |  | 2 | [7 empty] | 1466268.25 | 1 | 22418721.28
50 | 1 | 0 | 2 | 0 | 1466268.25 | и1 | Итого |  |  | 212 | 28 | 0 |  | 2 | [7 empty] | 1466268.25 | 1 | 22418721.28
50 | 1 | 0 | 2 | 0 | 322579.02 | и2 | НДС 22% |  |  | 212 | 29 | 0 |  | 2 | [7 empty] | 322579.02 | 1 | 4932118.68
50 | 1 | 0 | 2 | 213 | 1788847.27 | и3 | Всего |  |  | 212 | 30 | 0 |  | 2 | [7 empty] | 1788847.27 | 1 | 27350839.96
51 | 368 | 1 | 12 |  |  | 5. КЛ-6 кВ Ф21 ПС61-РТП4 | 0 | [6 empty] | 1398208.7 | 816218.03 | 554660.28 | 15513.07 | 27330.39 | 0 | 2894.7879 | 1145.1412 | 0 | 45470.23 | 22589.32 | [15 empty] | 0 | 0 | 0 | 1466268.25 | 1455880.84 | 9785.21 | 602.2 | 816218.03 | 816218.03 | 0 | 816218.03 | 0 | 0 | 0 | 0 | 0 | [149 empty] | 0
50 | 0 | 0 | 1 | 201 | 1398208.7 | ПЗ | Прямые затраты |  |  | 201 | 1 | 3 |  | 2 | [7 empty] | 1398208.7 | 1 | 18606028.04
50 | 0 | 0 | 1 | 202 | 816218.03 | СтМатОб | Стоимость материальных ресурсов (всего) |  |  | 202 | 2 | 3 |  | 2 | [7 empty] | 816218.03 | 1 | 7762233.47
50 | 0 | 0 | 1 | 222 | 0 | СтМатОбЗак | Стоимость материалов и оборудования заказчика |  |  | 222 | 3 | 3 |  | 2 | [7 empty] | 0 | 1 | 0
50 | 0 | 0 | 1 | 225 | 816218.03 | СтМатОбПод | Стоимость материалов и оборудования подрядчика |  |  | 225 | 4 | 3 |  | 2 | [7 empty] | 816218.03 | 1 | 0
50 | 0 | 0 | 1 | 226 | 816218.03 | СтМат | Стоимость материалов (всего) |  |  | 226 | 5 | 3 |  | 2 | [7 empty] | 816218.03 | 1 | 7762233.47
50 | 0 | 0 | 1 | 227 | 0 | СтМатЗак | Стоимость материалов заказчика |  |  | 227 | 6 | 3 |  | 2 | [7 empty] | 0 | 1 | 0
50 | 0 | 0 | 1 | 228 | 816218.03 | СтМатПод | Стоимость материалов подрядчика |  |  | 228 | 7 | 3 |  | 2 | [7 empty] | 816218.03 | 1 | 7762233.47
50 | 0 | 0 | 1 | 216 | 0 | Оборуд | Стоимость оборудования (всего) |  |  | 216 | 8 | 3 |  | 2 | [7 empty] | 0 | 1 | 0
50 | 0 | 0 | 1 | 223 | 0 | ОборудЗак | Стоимость оборудования заказчика |  |  | 223 | 9 | 3 |  | 2 | [7 empty] | 0 | 1 | 0
50 | 0 | 0 | 1 | 229 | 0 | ОборудПод | Стоимость оборудования подрядчика |  |  | 229 | 10 | 3 |  | 2 | [7 empty] | 0 | 1 | 0
50 | 0 | 0 | 1 | 203 | 554660.28 | ЭММ | Эксплуатация машин |  |  | 203 | 11 | 3 |  | 2 | [7 empty] | 554660.28 | 1 | 9312746.1
50 | 0 | 0 | 1 | 231 | 0 | ЭММсНРиСП | Эксплуатация машин по ТСН-2001.16 |  |  | 231 | 12 | 3 |  | 2 | [7 empty] | 0 | 1 | 0
50 | 0 | 0 | 1 | 204 | 15513.07 | ЗПМ | ЗП машинистов |  |  | 204 | 13 | 3 |  | 2 | [7 empty] | 15513.07 | 1 | 869042.19
50 | 0 | 0 | 1 | 205 | 27330.39 | ОЗП | Основная ЗП рабочих |  |  | 205 | 14 | 3 |  | 2 | [7 empty] | 27330.39 | 1 | 1531048.47
50 | 0 | 0 | 1 | 232 | 0 | ОЗПсНРиСП | Основная ЗП рабочих по ТСН-2001.16 |  |  | 232 | 15 | 3 |  | 2 | [7 empty] | 0 | 1 | 0
50 | 0 | 0 | 1 | 214 | 1455880.84 | Строит | Строительные работы с НР и СП |  |  | 214 | 16 | 3 |  | 2 | [7 empty] | 1455880.84 | 1 | 22042609.98
50 | 0 | 0 | 1 | 215 | 9785.21 | Монтаж | Монтажные работы с НР и СП |  |  | 215 | 17 | 3 |  | 2 | [7 empty] | 9785.21 | 1 | 342376.27
50 | 0 | 0 | 1 | 217 | 602.2 | Прочие | Прочие работы с НР и СП |  |  | 217 | 18 | 3 |  | 2 | [7 empty] | 602.2 | 1 | 33735.03
50 | 0 | 0 | 1 | 230 | 0 | ПрочиеЗатр | Прочие затраты по ТСН-2001.16 |  |  | 230 | 19 | 3 |  | 2 | [7 empty] | 0 | 1 | 0
50 | 0 | 0 | 1 | 206 | 0 | ВозврМат | Возврат материалов |  |  | 206 | 20 | 3 |  | 2 | [7 empty] | 0 | 1 | 0
50 | 0 | 0 | 1 | 207 | 2894.7879 | ТрудСтр | Трудозатраты строителей |  |  | 207 | 21 | 3 |  | 7 | [7 empty] | 2894.7879 | 1 | 2894.7879
50 | 0 | 0 | 1 | 208 | 1145.1412 | ТрудМаш | Трудозатраты машинистов |  |  | 208 | 22 | 3 |  | 7 | [7 empty] | 1145.1412 | 1 | 1145.1412
50 | 0 | 0 | 1 | 209 | 0 | ТранспМат | Транспорт материалов |  |  | 209 | 23 | 3 |  | 2 | [7 empty] | 0 | 1 | 0
50 | 0 | 0 | 1 | 233 | 0 | Перевозка | Перевозка грузов |  |  | 233 | 24 | 3 |  | 2 | [7 empty] | 0 | 1 | 0
50 | 0 | 0 | 1 | 210 | 45470.23 | НР | Накладные расходы |  |  | 210 | 25 | 3 |  | 2 | [7 empty] | 45470.23 | 1 | 2547240.85
50 | 0 | 0 | 1 | 211 | 22589.32 | СмПриб | Сметная прибыль |  |  | 211 | 26 | 3 |  | 2 | [7 empty] | 22589.32 | 1 | 1265452.39
50 | 0 | 0 | 1 | 224 | 1466268.25 | Всего | Всего с НР и СП |  |  | 224 | 27 | 3 |  | 2 | [7 empty] | 1466268.25 | 1 | 22418721.28
50 | 1 | 0 | 2 | 0 | 1466268.25 | и1 | Итого |  |  | 212 | 28 | 0 |  | 2 | [7 empty] | 1466268.25 | 1 | 22418721.28
50 | 1 | 0 | 2 | 0 | 322579.02 | и2 | НДС 22% |  |  | 212 | 29 | 0 |  | 2 | [7 empty] | 322579.02 | 1 | 4932118.68
50 | 1 | 0 | 2 | 213 | 1788847.27 | и3 | Всего |  |  | 212 | 30 | 0 |  | 2 | [7 empty] | 1788847.27 | 1 | 27350839.96
71 | 1 |  | 200001 | 65386684 | Электротехнические устройства | Мет. 421/пр. 04.08.20. пр. 8; п.1 | 80 | 20
70 | 1 |  | 1 | СТР_РЕК | СТРОИТЕЛЬСТВО и РЕКОНСТРУКЦИЯ зданий и сооружений всех назначений | 1 | 0 |  | 1 | 0 |  |  | 0 |  | Строительство и реконструкция
70 | 1 |  | 2 | РЕМ_ЖИЛ | КАП. РЕМ. ЖИЛЫХ И ОБЩЕСТВЕННЫХ ЗДАНИЙ | 0 | 0 |  | 1 | 0 |  |  | 0 |  | Капитальный ремонт жилых и общественных зданий
70 | 1 |  | 3 | РЕМ_ПР | КАП. РЕМ. ПРОИЗВОДСТВЕННЫХ ЗД. и СООРУЖЕНИЙ, НАРУЖНЫХ ИНЖЕНЕРНЫХ СЕТЕЙ, УЛИЦ И ДОРОГ МЕСТНОГО ЗНАЧЕНИЯ, ИНЖ,СООРУЖЕНИЙ ( ГИДРОТЕХ,СООРУЖ, МОСТОВ И ПУТЕПРОВОДОВ И Т.П.) | 0 | 0 |  | 1 | 0 |  |  | 0 |  | Капитальный ремонт прозводственных зданий
70 | 1 |  | 4 | Территория | для территории Российской Федерации, не относящейся к районам Крайнего Севера и приравненным к ним местностям | 1 | 0 |  | 2 | 0 |  |  | 0
70 | 1 |  | 5 | МПРКС | для территории Российской Федерации, относящейся к местностям, приравненным к районам Крайнего Севера | 0 | 0 |  | 2 | 0 |  |  | 0
70 | 1 |  | 6 | РКС | для территории Российской Федерации, относящейся к районам Крайнего Севера | 0 | 0 |  | 2 | 0 |  |  | 0
70 | 1 |  | 7 | СЛЖ | При определении сметной стоимости строительства объектов капитального строительства, относящихся к особо опасным и технически сложным. За исключением АЭС. | 0 | 0 | Для сборников ФЕР ( при производстве работ на технически сложных объектах ): · { СЛЖ } - (вкл.) - работа на сложных объектах (к=1,2 к НР) · { СЛЖ } - (выкл.) - работа на обычных объектах | 0 | 0 |  |  | 0 |  | Сложные объекты
70 | 1 |  | 8 | СТНДРТ | При определении сметной стоимости строительства объектов капитального строительства (за исключением АЭС). | 1 | 0 |  | 5 | 0 |  |  | 0
70 | 1 |  | 9 | АЭС_ПНР | При определении сметной стоимости строительства объектов капитального строительства АЭС. Пусконаладочные работы (за исключением технологического оборудования АЭС). | 0 | 0 |  | 5 | 0 |  |  | 0 |  | АЭС
70 | 1 |  | 10 | АЭС_ПНР_ТЕХ | При определении сметной стоимости строительства объектов капитального строительства АЭС. Пусконаладочные работы технологического оборудования АЭС. | 0 | 0 | Для сборника ФЕРм -39 и ФЕРМ-08 ( при работах по контролю сварных соединений) : {мАЭС} - ( вкл.) - при выполнении работ по на АЭС (HР=101%; СП= 68%; {мАЭС} - (выкл.) - при выполнении работ на обычных объектах | 5 | 0 |  |  | 0 |  | АЭС, ПНР технологического оборудования АЭС.
70 | 1 |  | 11 | ОПТ/В | {вкл} - Прокладка МЕЖДУГОРОДНЫХ ВОЛОКОННО-ОПТИЧЕСКИХ ЛИНИЙ (для ФЕРм10, отд. 6 разд.3) {выкл} - Прокладка ГОРОДСКИХ ВОЛОКОННО-ОПТИЧЕСКИХ ЛИНИЙ (для ФЕРм10, отд. 6 разд.3) | 0 | 0 | Для сборников ФЕРм-10 ( волоконно-оптические линии связи ): · {М_ГОР_опт} - ( вкл.) - междугородные сети связи ( НР=120% , СП=70% ) · {М_ГОР_опт} - ( выкл.) - городские сети связи ( НР=100%; СП=65%) | 0 | 0 |  |  | 0 |  | Прокладка междугородных в/опт. кабелей
70 | 1 |  | 12 | АВИ | (вкл) - При работах по ДИСПЕТЧЕРИЗАЦИИ управления движением АВИАТРАНСПОРТОМ {вкл} (монтажные работы ) | 0 | 0 | Для сборников ФЕРм 08;10;11 : · {мАВИА} - (вкл.) - производство монтажных работы по диспетчеризации управления движением авиатранспортном (НР=95%, СП=55%) ; · {мАВИА} - (выкл. ) - при производстве работ на прочих объектах , кром | 0 | 0 |  |  | 0 |  | Диспетчеризация авиатранспорта
70 | 1 |  | 13 | ЗАКР | {вкл} - Обслуживающие и сопутствующие работы в тоннелях при производстве работ ЗАКРЫТЫМ СПОСОБОМ {выкл} - Обслуживающие и сопутствующие работы в тоннелях при производстве работ ОТКРЫТЫМ | 0 | 0 | Для сборника ФЕР -29 ( сопутствующие работы в тоннелях и метро. ): · {ЗАКР} - (вкл.) - при выполнении работ в тоннелях и метро закрытым способом (НР=145% , СП=75%); · {ЗАКР} - (выкл.) - при выполнении работ в тоннелях и метро отк | 0 | 0 |  |  | 0 |  | Производство работ закрытым способом (обслуживающие процессы)
70 | 1 |  | 14 | ГОР | (вкл) - ФЕРм-08, выполнение работ на горнорудных объектах (выкл) - ФЕРм-08, выполнение работ на других объектах | 0 | 0 |  | 0 | 0 |  |  | 0 |  | Выполнение работ на горнорудных объектах
70 | 1 |  | 15 | ОБ_ПР | Объект производственного назначения | 1 | 0 |  | 3 | 0 |  |  | 0
70 | 1 |  | 16 | ОБ_НПР | Объект непроизводственного назначения | 0 | 0 |  | 3 | 0 |  |  | 0
70 | 1 |  | 1 | К_НР_РЕМ | при ремонте жилых и общественных зданий если ( если {РЕМ_ЖИЛ}= [вкл.] | 0.9 | 1 | Для сборников ФЕР и ФЕРмр : · Значение {_МДСрем_НР}= 0,90 - при ремонте зданий жилого и гражданского назначений ( 0,90 к НР) ; · Значение {_МДСрем_НР}= 1,00 - при строительстве и реконструкции объектов всех назначений | 0 | 0 |  |  | 0 |  | п.25
70 | 1 |  | 2 | К_СП_РЕМ | к нормам СП при капитальном ремонте зданий и сооружений всех назначений ( если или {РЕМ_ЖИЛ}=[вкл] , или (РЕМ_ПР}=[вкл] ) | 0.85 | 1 | Для сборников ФЕР и ФЕРмр : · Значение {_МДСрем_СП} = 0.85 - при ремонте зданий всех назначений ( 0,85 к СП); · Значение {_МДСрем_СП} = 1,00 - при строительстве и реконструкции объектов всех назначений | 0 | 0 |  |  | 0 |  | п.16
70 | 1 |  | 3 | К_НР_СЛЖ | При определении сметной стоимости строительства объектов капитального строительства, относящихся к особо опасным и технически сложным. За исключением объектов атомных электрических станций. ( если {СЛЖ} = [вкл] ) | 1.03 | 0 |  | 0 | 0 |  |  | 0 |  | п.27 СЛОЖН
70 | 1 |  | 4 | К_НР_АЭС | При определении сметной стоимости строительства объектов капитального строительства, относящихся к особо опасным и технически сложным. Для объектов атомных электрических станций. ( если {АЭС} = [вкл] ) | 1.15 | 0 |  | 0 | 0 |  |  | 0 |  | п.27 АЭС
70 | 1 |  | 5 | Р_ОКР | Разрядность округления результата расчета НР и СП (с 05.04.2020 - до семи знаков после запятой) | 7 | 0 |  | 0 | 0 |  |  | 0
70 | 1 |  | 6 | Лист_НРиСП |  | 2 | 0 |  | 0 | 0 |  |  | 0
-1
75 | Уровень цен | 2026 | 0 | 3 | 0 | 0 | 1 | 0 | 3 | 0 | 0 | 0 | 79199732 | 1
3 | Индексы за итогом | 1 | 9.51 | 16.79 | 56.02 | 56.02 | 7.05 | 14.05 | 2 | 56.02 | 20.61 | 1 | 9.51 | 7.05 | 14.05 | 56.02 | 20.61 | Письмо Минстроя России №12058-ИФ/09 от 05.03.2026, Письмо Минстроя России №9491-ИФ/09 от 24.02.2026 |  | Письмо Минстроя России №12058-ИФ/09 от 05.03.2026 | Письмо Минстроя России №12058-ИФ/09 от 05.03.2026 | Письмо Минстроя России №12058-ИФ/09 от 05.03.2026 | Письмо Минстроя России №12058-ИФ/09 от 05.03.2026 | Письмо Минстроя России №9491-ИФ/09 от 24.02.2026 | Письмо Минстроя России №9491-ИФ/09 от 24.02.2026 | Письмо Минстроя России №12058-ИФ/09 от 05.03.2026 | Письмо Минстроя России №12058-ИФ/09 от 05.03.2026 | [11 empty] | 79199733
65 |  | 1 | 0 | 245

## SourceObSm
0 | Smeta.RU Flash (495) 974-1589 |  | _OBSM_ |  | 0 | 0 | 0 | Smeta.RU Flash |  | 1 | 73527 | 10 | 11 | 13 | 0 | 1
1 | 54 | 0 |  | 0 |  | 5. КЛ-6 кВ Ф21 ПС61-РТП4 |  | 0 |  | 0 | 0 | 131590 |  | 0 | 0 | 0 | 0 |  | 3 |  | 0 | [17 empty] | 2 | [5 empty] | Сметные нормы списания | Коды ценников | 1 | 1 | 0 | 0 | 1 | 0 | 6 | 2 | 1 | 1 | 0 | 0 | 0 | 0 | 0 | ФЕР-2020 И9 приказы НР № 812/пр, СП № 774/пр | Версия 1.7.0 ГСН (ГЭСН, ФЕР) и ТЕР (Методики НР (812/пр, 636/пр, 611/пр) и СП (774/пр и 317/пр) применять с 08.01.2023 г.) | ФЕР-2020 - изменения И9 | ФЕР-2020 - изменения И9 | ФЕР-2020 - изменения И9 | ФЕР-2020 - изменения И9 | Поправки для ГСН (ФЕР) 2020 от 11.09.2022 г И9 (в ред. 557/пр) Реконструкция | 0 | 0 | 419954696 | 9 | ГОСУДАРСТВЕННЫЕ СМЕТНЫЕ НОРМАТИВЫ (ФЕР-2020), утвержденные приказами Минстроя России от 26 декабря 2019 г. № 876/пр (в редакции приказов Минстроя РФ от 30 марта 2020 г. № 172/пр, от 1 июня 2020 г. № 294/пр, от 30 июня 2020 г. № 352/пр, от 20 октября 2020 г. № 636/пр, от 9 февраля 2021 г. № 51/пр, от 24 мая 2021 г. № 321/пр, от 24 июня 2021 г. № 408/пр, от 14 октября 2021 № 746/пр, от 20 декабря 2021 № 962/пр) | ГСН | 44551 | 395 | 0 | 0
22 | 1 | 0 | 79199732 | 0 | 2 | 1
3 | 1 | Новая локальная смета | Новая локальная смета | 22042.61 | 342.38 | 0 | 33.74 | 22418.73 | 2400.09 | [18 empty] | 0 | 0 | 0 | 18606028.04 | 7762233.47 | 0 | 0 | 0 | 9312746.1 | 869042.19 | 1531048.47 | 22042609.98 | 342376.27 | 33735.03 | 0 | 2894.7879 | 1145.1412 | 0 | 2547240.85 | 1265452.39 | 22418721.28
51 |  |  |  | 22042.61 | 342.38 | 0 | 33.74 | 22418.73 | 2400.09
50 | 0 | 0 | 1 | 201 | 18606028.04 | ПЗ | Прямые затраты |  |  | 201 | 1 | 3 |  | 2
50 | 0 | 0 | 1 | 202 | 7762233.47 | СтМатОб | Стоимость материальных ресурсов (всего) |  |  | 202 | 2 | 3 |  | 2
50 | 0 | 0 | 1 | 222 | 0 | СтМатОбЗак | Стоимость материалов и оборудования заказчика |  |  | 222 | 3 | 3 |  | 2
50 | 0 | 0 | 1 | 225 | 0 | СтМатОбПод | Стоимость материалов и оборудования подрядчика |  |  | 225 | 4 | 3 |  | 2
50 | 0 | 0 | 1 | 226 | 7762233.47 | СтМат | Стоимость материалов (всего) |  |  | 226 | 5 | 3 |  | 2
50 | 0 | 0 | 1 | 227 | 0 | СтМатЗак | Стоимость материалов заказчика |  |  | 227 | 6 | 3 |  | 2
50 | 0 | 0 | 1 | 228 | 7762233.47 | СтМатПод | Стоимость материалов подрядчика |  |  | 228 | 7 | 3 |  | 2
50 | 0 | 0 | 1 | 216 | 0 | Оборуд | Стоимость оборудования (всего) |  |  | 216 | 8 | 3 |  | 2
50 | 0 | 0 | 1 | 223 | 0 | ОборудЗак | Стоимость оборудования заказчика |  |  | 223 | 9 | 3 |  | 2
50 | 0 | 0 | 1 | 229 | 0 | ОборудПод | Стоимость оборудования подрядчика |  |  | 229 | 10 | 3 |  | 2
50 | 0 | 0 | 1 | 203 | 9312746.1 | ЭММ | Эксплуатация машин |  |  | 203 | 11 | 3 |  | 2
50 | 0 | 0 | 1 | 231 | 0 | ЭММсНРиСП | Эксплуатация машин по ТСН-2001.16 |  |  | 231 | 12 | 3 |  | 2
50 | 0 | 0 | 1 | 204 | 869042.19 | ЗПМ | ЗП машинистов |  |  | 204 | 13 | 3 |  | 2
50 | 0 | 0 | 1 | 205 | 1531048.47 | ОЗП | Основная ЗП рабочих |  |  | 205 | 14 | 3 |  | 2
50 | 0 | 0 | 1 | 232 | 0 | ОЗПсНРиСП | Основная ЗП рабочих по ТСН-2001.16 |  |  | 232 | 15 | 3 |  | 2
50 | 0 | 0 | 1 | 214 | 22042609.98 | Строит | Строительные работы с НР и СП |  |  | 214 | 16 | 3 |  | 2
50 | 0 | 0 | 1 | 215 | 342376.27 | Монтаж | Монтажные работы с НР и СП |  |  | 215 | 17 | 3 |  | 2
50 | 0 | 0 | 1 | 217 | 33735.03 | Прочие | Прочие работы с НР и СП |  |  | 217 | 18 | 3 |  | 2
50 | 0 | 0 | 1 | 230 | 0 | ПрочиеЗатр | Прочие затраты по ТСН-2001.16 |  |  | 230 | 19 | 3 |  | 2
50 | 0 | 0 | 1 | 206 | 0 | ВозврМат | Возврат материалов |  |  | 206 | 20 | 3 |  | 2
50 | 0 | 0 | 1 | 207 | 2894.7879 | ТрудСтр | Трудозатраты строителей |  |  | 207 | 21 | 3 |  | -1
50 | 0 | 0 | 1 | 208 | 1145.1412 | ТрудМаш | Трудозатраты машинистов |  |  | 208 | 22 | 3 |  | -1
50 | 0 | 0 | 1 | 209 | 0 | ТранспМат | Транспорт материалов |  |  | 209 | 23 | 3 |  | 2
50 | 0 | 0 | 1 | 233 | 0 | Перевозка | Перевозка грузов |  |  | 233 | 24 | 3 |  | 2
50 | 0 | 0 | 1 | 210 | 2547240.85 | НР | Накладные расходы |  |  | 210 | 25 | 3 |  | 2
50 | 0 | 0 | 1 | 211 | 1265452.39 | СмПриб | Сметная прибыль |  |  | 211 | 26 | 3 |  | 2
50 | 0 | 0 | 1 | 224 | 22418721.28 | Всего | Всего с НР и СП |  |  | 224 | 27 | 3 |  | 2
50 | 1 | 0 | 2 | 0 | 22418721.28 | и1 | Итого |  |  | 212 | 28 | 0 |  | 2
50 | 1 | 0 | 2 | 0 | 4932118.68 | и2 | НДС 22% |  |  | 212 | 29 | 0 |  | 2
50 | 1 | 0 | 2 | 213 | 27350839.96 | и3 | Всего |  |  | 212 | 30 | 0 |  | 2
-1
75 | Уровень цен | 2026 | 0 | 3 | 0 | 0 | 1 | 0 | 3 | 0 | 0 | 0 | 79199732 | 1
3 | Индексы за итогом | 1 | 9.51 | 16.79 | 56.02 | 56.02 | 7.05 | 14.05 | 2 | 56.02 | 20.61 | 1 | 9.51 | 7.05 | 14.05 | 56.02 | 20.61 | Письмо Минстроя России №12058-ИФ/09 от 05.03.2026, Письмо Минстроя России №9491-ИФ/09 от 24.02.2026 |  | Письмо Минстроя России №12058-ИФ/09 от 05.03.2026 | Письмо Минстроя России №12058-ИФ/09 от 05.03.2026 | Письмо Минстроя России №12058-ИФ/09 от 05.03.2026 | Письмо Минстроя России №12058-ИФ/09 от 05.03.2026 | Письмо Минстроя России №9491-ИФ/09 от 24.02.2026 | Письмо Минстроя России №9491-ИФ/09 от 24.02.2026 | Письмо Минстроя России №12058-ИФ/09 от 05.03.2026 | Письмо Минстроя России №12058-ИФ/09 от 05.03.2026 |  |  | 79199733

## SmtRes
32 | 79199732 | 79201680 | 60564180 | 70 | 1 | 1 | 1 | 4-100-00 |  | Затраты труда машинистов | 1191 | 1013 | чел.-ч. | чел.-ч. | 1 | 0 | -1417349443 | 0.50312 | 0 | 0 | 0 | 0 | 0 | 0 | 0 | 0 | 1 | 1 | 56.02 | 1 | 4 | 0 | 1 | 1 | 0 | 0 | 0.35 | *1,15)*1,25 | 2 | 2 | 79201984 | 1 | 2048 | 1 | 0 | 0 | 0 | 0 | 0 | 0 | 0 | 0 | 0 | 0 | 0 | 0 | 0 | 0 | 0 | 0 | 0 | 0 | 0 | 0 | 0 | 0 |  | 0 | 0 | 0.24955 | 0 | 0 | 1 | 0 | 0 | 0 | 0 | 0 | 0 | 0 | 0 | 0 | 0
32 | 79199732 | 79201680 | 60725371 | 1 | 1 | 1 | 2 | 91.01.01-034 | ФСЭМ-2001, 91.01.01-034 , приказ Минстроя России № 876/пр от 26.12.2019 | Бульдозеры, мощность 59 кВт (80 л.с.) | 1367 | 1011 | маш.-ч. | маш.-ч. | 1 | 0 | 1462623597 | 0.50312 | 0 | 998.5 | 649.83 | 0 | 0 | 59.47 | 11.6 | 0 | 1 | 16.79 | 56.02 | 1 | 4 | 0 | 1 | 1 | 0 | 0 | 0.35 | *1,15)*1,25 | 0 | 2 | 79201985 | 1 | 2048 | 2 | 0 | 0 | 0 | 0 | 0 | 0 | 0 | 0 | 0 | 0 | 0 | 0 | 0 | 0 | 0 | 0 | 0 | 0 | 0 | 0 | 0 | 0 |  | 0 | 0 | 0.24955 | 998.5 | 59.47 | 16.79 | 29.9144 | 5.8362 | 0 | 249.18 | 162.17 | 0 | 249.18 | 0 | 0 | 0
33 | 79199732 | 79201682 | 60563956 | 70 | 1 | 1 | 1 | 1-100-20 |  | Затраты труда рабочих (Средний разряд - 2) | 1191 | 1013 | чел.-ч. | чел.-ч. | 1 | 0 | 2031828327 | 203.665 | 0 | 0 | 0 | 436.96 | 0 | 0 | 0 | 7.8 | 1 | 1 | 1 | 56.02 | 4 | 0 | 1 | 1 | 0 | 0 | 154 | *1,15)*1,15 | 1 | 2 | 79201986 | 1 | 2048 | 3 | 0 | 0 | 0 | 0 | 0 | 0 | 0 | 0 | 0 | 0 | 0 | 0 | 0 | 0 | 0 | 0 | 0 | 0 | 0 | 0 | 0 | 0 | 120639.71 | 365.1306 | 0 | 365.1306 | 436.96 | 7.8 | 56.02 | 1588.587 | 0 | 0 | 0 | 0 | 159547.47 | 159547.47 | 0 | 0 | 0
34 | 79199732 | 79201686 | 60563932 | 70 | 1 | 1 | 1 | 1-100-15 |  | Затраты труда рабочих (Средний разряд - 1,5) | 1191 | 1013 | чел.-ч. | чел.-ч. | 1 | 0 | -1046754522 | 128.547 | 0 | 0 | 0 | 420.15 | 0 | 0 | 0 | 7.5 | 1 | 1 | 1 | 56.02 | 4 | 0 | 1 | 1 | 0 | 0 | 97.2 | *1,15)*1,15 | 1 | 2 | 79201987 | 1 | 0 | 4 | 0 | 0 | 0 | 0 | 0 | 0 | 0 | 0 | 0 | 0 | 0 | 0 | 0 | 0 | 0 | 0 | 0 | 0 | 0 | 0 | 0 | 0 | 48148.69 | 151.5569 | 0 | 151.5569 | 420.15 | 7.5 | 56.02 | 964.1025 | 0 | 0 | 0 | 0 | 63676.64 | 63676.64 | 0 | 0 | 0
35 | 79199732 | 79201688 | 60564024 | 70 | 1 | 1 | 1 | 1-100-38 |  | Затраты труда рабочих (Средний разряд - 3,8) | 1191 | 1013 | чел.-ч. | чел.-ч. | 1 | 0 | -2012709214 | 6.095 | 0 | 0 | 0 | 526.59 | 0 | 0 | 0 | 9.4 | 1 | 1 | 1 | 56.02 | 4 | 0 | 1 | 1 | 0 | 0 | 5.3 | *1,15 | 1 | 2 | 79201988 | 1 | 0 | 5 | 0 | 0 | 0 | 0 | 0 | 0 | 0 | 0 | 0 | 0 | 0 | 0 | 0 | 0 | 0 | 0 | 0 | 0 | 0 | 0 | 0 | 0 | 3795.65 | 8.2892 | 0 | 8.2892 | 526.59 | 9.4 | 56.02 | 57.293 | 0 | 0 | 0 | 0 | 4365.01 | 4365.01 | 0 | 0 | 0
35 | 79199732 | 79201688 | 60564180 | 70 | 1 | 1 | 1 | 4-100-00 |  | Затраты труда машинистов | 1191 | 1013 | чел.-ч. | чел.-ч. | 1 | 0 | -1417349443 | 4.485 | 0 | 0 | 0 | 0 | 0 | 0 | 0 | 0 | 1 | 1 | 56.02 | 1 | 4 | 0 | 1 | 1 | 0 | 0 | 3.9 | *1,15 | 2 | 2 | 79201989 | 1 | 2048 | 6 | 0 | 0 | 0 | 0 | 0 | 0 | 0 | 0 | 0 | 0 | 0 | 0 | 0 | 0 | 0 | 0 | 0 | 0 | 0 | 0 | 0 | 0 |  | 0 | 0 | 6.0996 | 0 | 0 | 1 | 0 | 0 | 0 | 0 | 0 | 0 | 0 | 0 | 0 | 0
35 | 79199732 | 79201688 | 60726853 | 1 | 1 | 1 | 2 | 91.14.02-001 | ФСЭМ-2001, 91.14.02-001 , приказ Минстроя России № 876/пр от 26.12.2019 | Автомобили бортовые, грузоподъемность до 5 т | 1367 | 1011 | маш.-ч. | маш.-ч. | 1 | 0 | 509054691 | 4.485 | 0 | 1103.27 | 649.83 | 0 | 0 | 65.71 | 11.6 | 0 | 1 | 16.79 | 56.02 | 1 | 4 | 0 | 1 | 1 | 0 | 0 | 3.9 | *1,15 | 0 | 2 | 79201990 | 1 | 2048 | 7 | 0 | 0 | 0 | 0 | 0 | 0 | 0 | 0 | 0 | 0 | 0 | 0 | 0 | 0 | 0 | 0 | 0 | 0 | 0 | 0 | 0 | 0 |  | 0 | 0 | 6.0996 | 1103.27 | 65.71 | 16.79 | 294.7105 | 52.026 | 0 | 6729.51 | 3963.7 | 0 | 6729.51 | 0 | 0 | 0
35 | 79199732 | 79201688 | 60568913 | 70 | 1 | 1 | 3 | 999-9950 |  | Вспомогательные ненормируемые материалы (2% от ОЗП) | 1374 | 1013 | РУБ | РУБ | 1 | 0 | -1731369543 | 1 | 9.51 | 0 | 0 | 0 | 1 | 0 | 0 | 0 | 9.51 | 1 | 1 | 1 | 4 | 0 | 1 | 1 | 0 | 0 | 1 |  | 0 | 2 | 79201991 | 1 | 0 | 8 | 0 | 0 | 0 | 0 | 0 | 0 | 0 | 0 | 0 | 0 | 0 | 0 | 0 | 0 | 0 | 0 | 0 | 0 | 0 | 0 | 0 | 0 |  | 0 | 0 | 1.36 | 9.51 | 1 | 9.51 | 1 | 0 | 12.93 | 0 | 0 | 0 | 12.93 | 0 | 0 | 0
36 | 79199732 | 79201690 | 60564024 | 70 | 1 | 1 | 1 | 1-100-38 |  | Затраты труда рабочих (Средний разряд - 3,8) | 1191 | 1013 | чел.-ч. | чел.-ч. | 1 | 0 | -2012709214 | 2.2885 | 0 | 0 | 0 | 526.59 | 0 | 0 | 0 | 9.4 | 1 | 1 | 1 | 56.02 | 4 | 0 | 1 | 1 | 0 | 0 | 1.99 | *1,15 | 1 | 2 | 79201992 | 1 | 0 | 9 | 0 | 0 | 0 | 0 | 0 | 0 | 0 | 0 | 0 | 0 | 0 | 0 | 0 | 0 | 0 | 0 | 0 | 0 | 0 | 0 | 0 | 0 | 1425.16 | 3.1124 | 0 | 3.1124 | 526.59 | 9.4 | 56.02 | 21.5165 | 0 | 0 | 0 | 0 | 1638.94 | 1638.94 | 0 | 0 | 0
36 | 79199732 | 79201690 | 60564180 | 70 | 1 | 1 | 1 | 4-100-00 |  | Затраты труда машинистов | 1191 | 1013 | чел.-ч. | чел.-ч. | 1 | 0 | -1417349443 | 0.092 | 0 | 0 | 0 | 0 | 0 | 0 | 0 | 0 | 1 | 1 | 56.02 | 1 | 4 | 0 | 1 | 1 | 0 | 0 | 0.08 | *1,15 | 2 | 2 | 79201993 | 1 | 0 | 10 | 0 | 0 | 0 | 0 | 0 | 0 | 0 | 0 | 0 | 0 | 0 | 0 | 0 | 0 | 0 | 0 | 0 | 0 | 0 | 0 | 0 | 0 |  | 0 | 0 | 0.12512 | 0 | 0 | 1 | 0 | 0 | 0 | 0 | 0 | 0 | 0 | 0 | 0 | 0
36 | 79199732 | 79201690 | 60726853 | 1 | 1 | 1 | 2 | 91.14.02-001 | ФСЭМ-2001, 91.14.02-001 , приказ Минстроя России № 876/пр от 26.12.2019 | Автомобили бортовые, грузоподъемность до 5 т | 1367 | 1011 | маш.-ч. | маш.-ч. | 1 | 0 | 509054691 | 0.092 | 0 | 1103.27 | 649.83 | 0 | 0 | 65.71 | 11.6 | 0 | 1 | 16.79 | 56.02 | 1 | 4 | 0 | 1 | 1 | 0 | 0 | 0.08 | *1,15 | 0 | 2 | 79201994 | 1 | 0 | 11 | 0 | 0 | 0 | 0 | 0 | 0 | 0 | 0 | 0 | 0 | 0 | 0 | 0 | 0 | 0 | 0 | 0 | 0 | 0 | 0 | 0 | 0 |  | 0 | 0 | 0.12512 | 1103.27 | 65.71 | 16.79 | 6.049 | 1.0695 | 0 | 138.04 | 81.31 | 0 | 138.04 | 0 | 0 | 0
36 | 79199732 | 79201690 | 60568913 | 70 | 1 | 1 | 3 | 999-9950 |  | Вспомогательные ненормируемые материалы (2% от ОЗП) | 1374 | 1013 | РУБ | РУБ | 1 | 0 | -1731369543 | 0.37 | 9.51 | 0 | 0 | 0 | 1 | 0 | 0 | 0 | 9.51 | 1 | 1 | 1 | 4 | 0 | 1 | 1 | 0 | 0 | 0.37 |  | 0 | 2 | 79201995 | 1 | 0 | 12 | 0 | 0 | 0 | 0 | 0 | 0 | 0 | 0 | 0 | 0 | 0 | 0 | 0 | 0 | 0 | 0 | 0 | 0 | 0 | 0 | 0 | 0 |  | 0 | 0 | 0.5032 | 9.51 | 1 | 9.51 | 0.37 | 0 | 4.79 | 0 | 0 | 0 | 4.79 | 0 | 0 | 0
37 | 79199732 | 79201692 | 60564024 | 70 | 1 | 1 | 1 | 1-100-38 |  | Затраты труда рабочих (Средний разряд - 3,8) | 1191 | 1013 | чел.-ч. | чел.-ч. | 1 | 0 | -2012709214 | 0.5865 | 0 | 0 | 0 | 526.59 | 0 | 0 | 0 | 9.4 | 1 | 1 | 1 | 56.02 | 4 | 0 | 1 | 1 | 0 | 0 | 0.51 | *1,15 | 1 | 2 | 79201996 | 1 | 2048 | 13 | 0 | 0 | 0 | 0 | 0 | 0 | 0 | 0 | 0 | 0 | 0 | 0 | 0 | 0 | 0 | 0 | 0 | 0 | 0 | 0 | 0 | 0 | 2417.04 | 5.2785 | 0 | 5.2785 | 526.59 | 9.4 | 56.02 | 5.5085 | 0 | 0 | 0 | 0 | 2779.61 | 2779.61 | 0 | 0 | 0
37 | 79199732 | 79201692 | 60596140 | 1 | 1 | 1 | 3 | 08.3.05.02-0101 | ФССЦ-2001, 08.3.05.02-0101, приказ Минстроя России № 876/пр от 26.12.2019 | Прокат толстолистовой горячекатаный в листах, марка стали ВСт3пс5, толщина 4-6 мм | 1348 | 1009 | т | т | 1000 | 0 | -273999340 | 0.00106 | 54806.13 | 0 | 0 | 0 | 5763 | 0 | 0 | 0 | 9.51 | 1 | 1 | 1 | 4 | 0 | 1 | 1 | 0 | 0 | 0.00106 |  | 0 | 2 | 79201997 | 1 | 0 | 14 | 0 | 0 | 0 | 0 | 0 | 0 | 0 | 0 | 0 | 0 | 0 | 0 | 0 | 0 | 0 | 0 | 0 | 0 | 0 | 0 | 0 | 0 |  | 0 | 0 | 0.00954 | 54806.13 | 5763 | 9.51 | 6.11 | 0 | 522.85 | 0 | 0 | 0 | 522.85 | 0 | 0 | 0
37 | 79199732 | 79201692 | 60596406 | 1 | 1 | 1 | 3 | 08.3.08.02-0052 | ФССЦ-2001, 08.3.08.02-0052, приказ Минстроя России № 876/пр от 26.12.2019 | Уголок горячекатаный, марка стали ВСт3кп2, размер 50x50x5 мм | 1348 | 1009 | т | т | 1000 | 0 | -1120410687 | 0.00509 | 54806.13 | 0 | 0 | 0 | 5763 | 0 | 0 | 0 | 9.51 | 1 | 1 | 1 | 4 | 0 | 1 | 1 | 0 | 0 | 0.00509 |  | 0 | 2 | 79201998 | 1 | 0 | 15 | 0 | 0 | 0 | 0 | 0 | 0 | 0 | 0 | 0 | 0 | 0 | 0 | 0 | 0 | 0 | 0 | 0 | 0 | 0 | 0 | 0 | 0 |  | 0 | 0 | 0.04581 | 54806.13 | 5763 | 9.51 | 29.33 | 0 | 2510.67 | 0 | 0 | 0 | 2510.67 | 0 | 0 | 0
37 | 79199732 | 79201692 | 60608218 | 1 | 1 | 1 | 3 | 14.4.04.11-0010 | ФССЦ-2001, 14.4.04.11-0010, приказ Минстроя России № 876/пр от 26.12.2019 | Эмаль на основе сополимера винилхлорида с винилацетатом серебристая | 1348 | 1009 | т | т | 1000 | 0 | -919263065 | 0.0002 | 332859.51 | 0 | 0 | 0 | 35001 | 0 | 0 | 0 | 9.51 | 1 | 1 | 1 | 4 | 0 | 1 | 1 | 0 | 0 | 0.0002 |  | 0 | 2 | 79201999 | 1 | 0 | 16 | 0 | 0 | 0 | 0 | 0 | 0 | 0 | 0 | 0 | 0 | 0 | 0 | 0 | 0 | 0 | 0 | 0 | 0 | 0 | 0 | 0 | 0 |  | 0 | 0 | 0.0018 | 332859.51 | 35001 | 9.51 | 7 | 0 | 599.15 | 0 | 0 | 0 | 599.15 | 0 | 0 | 0
37 | 79199732 | 79201692 | 60568913 | 70 | 1 | 1 | 3 | 999-9950 |  | Вспомогательные ненормируемые материалы (2% от ОЗП) | 1374 | 1013 | РУБ | РУБ | 1 | 0 | -1731369543 | 0.1 | 9.51 | 0 | 0 | 0 | 1 | 0 | 0 | 0 | 9.51 | 1 | 1 | 1 | 4 | 0 | 1 | 1 | 0 | 0 | 0.1 |  | 0 | 2 | 79202000 | 1 | 0 | 17 | 0 | 0 | 0 | 0 | 0 | 0 | 0 | 0 | 0 | 0 | 0 | 0 | 0 | 0 | 0 | 0 | 0 | 0 | 0 | 0 | 0 | 0 |  | 0 | 0 | 0.9 | 9.51 | 1 | 9.51 | 0.1 | 0 | 8.56 | 0 | 0 | 0 | 8.56 | 0 | 0 | 0
38 | 79199732 | 79201694 | 60564042 | 70 | 1 | 1 | 1 | 1-100-42 |  | Затраты труда рабочих (Средний разряд - 4,2) | 1191 | 1013 | чел.-ч. | чел.-ч. | 1 | 0 | -1936699058 | 5.98 | 0 | 0 | 0 | 555.72 | 0 | 0 | 0 | 9.92 | 1 | 1 | 1 | 56.02 | 4 | 0 | 1 | 1 | 0 | 0 | 5.2 | *1,15 | 1 | 2 | 79202001 | 1 | 2048 | 18 | 0 | 0 | 0 | 0 | 0 | 0 | 0 | 0 | 0 | 0 | 0 | 0 | 0 | 0 | 0 | 0 | 0 | 0 | 0 | 0 | 0 | 0 | 5779.47 | 11.96 | 0 | 11.96 | 555.72 | 9.92 | 56.02 | 59.317 | 0 | 0 | 0 | 0 | 6646.41 | 6646.41 | 0 | 0 | 0
38 | 79199732 | 79201694 | 60564180 | 70 | 1 | 1 | 1 | 4-100-00 |  | Затраты труда машинистов | 1191 | 1013 | чел.-ч. | чел.-ч. | 1 | 0 | -1417349443 | 1.012 | 0 | 0 | 0 | 0 | 0 | 0 | 0 | 0 | 1 | 1 | 56.02 | 1 | 4 | 0 | 1 | 1 | 0 | 0 | 0.88 | *1,15 | 2 | 2 | 79202002 | 1 | 0 | 19 | 0 | 0 | 0 | 0 | 0 | 0 | 0 | 0 | 0 | 0 | 0 | 0 | 0 | 0 | 0 | 0 | 0 | 0 | 0 | 0 | 0 | 0 |  | 0 | 0 | 2.024 | 0 | 0 | 1 | 0 | 0 | 0 | 0 | 0 | 0 | 0 | 0 | 0 | 0
38 | 79199732 | 79201694 | 60725923 | 1 | 1 | 1 | 2 | 91.05.05-015 | ФСЭМ-2001, 91.05.05-015 , приказ Минстроя России № 876/пр от 26.12.2019 | Краны на автомобильном ходу, грузоподъемность 16 т | 1367 | 1011 | маш.-ч. | маш.-ч. | 1 | 0 | -430484415 | 0.46 | 0 | 1937.57 | 756.27 | 0 | 0 | 115.4 | 13.5 | 0 | 1 | 16.79 | 56.02 | 1 | 4 | 0 | 1 | 1 | 0 | 0 | 0.4 | *1,15 | 0 | 2 | 79202003 | 1 | 2048 | 20 | 0 | 0 | 0 | 0 | 0 | 0 | 0 | 0 | 0 | 0 | 0 | 0 | 0 | 0 | 0 | 0 | 0 | 0 | 0 | 0 | 0 | 0 |  | 0 | 0 | 0.92 | 1937.57 | 115.4 | 16.79 | 53.084 | 6.21 | 0 | 1782.56 | 695.77 | 0 | 1782.56 | 0 | 0 | 0
38 | 79199732 | 79201694 | 60726056 | 1 | 1 | 1 | 2 | 91.06.03-058 | ФСЭМ-2001, 91.06.03-058 , приказ Минстроя России № 876/пр от 26.12.2019 | Лебедки электрические тяговым усилием 156,96 кН (16 т) | 1367 | 1011 | маш.-ч. | маш.-ч. | 1 | 0 | -504938036 | 0.092 | 0 | 2206.88 | 649.83 | 0 | 0 | 131.44 | 11.6 | 0 | 1 | 16.79 | 56.02 | 1 | 4 | 0 | 1 | 1 | 0 | 0 | 0.08 | *1,15 | 0 | 2 | 79202004 | 1 | 0 | 21 | 0 | 0 | 0 | 0 | 0 | 0 | 0 | 0 | 0 | 0 | 0 | 0 | 0 | 0 | 0 | 0 | 0 | 0 | 0 | 0 | 0 | 0 |  | 0 | 0 | 0.184 | 2206.88 | 131.44 | 16.79 | 12.098 | 1.0695 | 0 | 406.07 | 119.57 | 0 | 406.07 | 0 | 0 | 0
38 | 79199732 | 79201694 | 60726853 | 1 | 1 | 1 | 2 | 91.14.02-001 | ФСЭМ-2001, 91.14.02-001 , приказ Минстроя России № 876/пр от 26.12.2019 | Автомобили бортовые, грузоподъемность до 5 т | 1367 | 1011 | маш.-ч. | маш.-ч. | 1 | 0 | 509054691 | 0.46 | 0 | 1103.27 | 649.83 | 0 | 0 | 65.71 | 11.6 | 0 | 1 | 16.79 | 56.02 | 1 | 4 | 0 | 1 | 1 | 0 | 0 | 0.4 | *1,15 | 0 | 2 | 79202005 | 1 | 2048 | 22 | 0 | 0 | 0 | 0 | 0 | 0 | 0 | 0 | 0 | 0 | 0 | 0 | 0 | 0 | 0 | 0 | 0 | 0 | 0 | 0 | 0 | 0 |  | 0 | 0 | 0.92 | 1103.27 | 65.71 | 16.79 | 30.222 | 5.336 | 0 | 1015.01 | 597.84 | 0 | 1015.01 | 0 | 0 | 0
38 | 79199732 | 79201694 | 60727065 | 1 | 1 | 1 | 2 | 91.17.04-233 | ФСЭМ-2001, 91.17.04-233 , приказ Минстроя России № 876/пр от 26.12.2019 | Установки для сварки ручной дуговой (постоянного тока) | 1367 | 1011 | маш.-ч. | маш.-ч. | 1 | 0 | 829370094 | 0.8625 | 0 | 136 | 0 | 0 | 0 | 8.1 | 0 | 0 | 1 | 16.79 | 56.02 | 1 | 4 | 0 | 1 | 1 | 0 | 0 | 0.75 | *1,15 | 0 | 2 | 79202006 | 1 | 2048 | 23 | 0 | 0 | 0 | 0 | 0 | 0 | 0 | 0 | 0 | 0 | 0 | 0 | 0 | 0 | 0 | 0 | 0 | 0 | 0 | 0 | 0 | 0 |  | 0 | 0 | 1.725 | 136 | 8.1 | 16.79 | 6.992 | 0 | 0 | 234.6 | 0 | 0 | 234.6 | 0 | 0 | 0
38 | 79199732 | 79201694 | 60727576 | 1 | 1 | 1 | 2 | 91.21.16-012 | ФСЭМ-2001, 91.21.16-012 , приказ Минстроя России № 876/пр от 26.12.2019 | Прессы гидравлические с электроприводом | 1367 | 1011 | маш.-ч. | маш.-ч. | 1 | 0 | 512384869 | 0.0345 | 0 | 18.64 | 0 | 0 | 0 | 1.11 | 0 | 0 | 1 | 16.79 | 56.02 | 1 | 4 | 0 | 1 | 1 | 0 | 0 | 0.03 | *1,15 | 0 | 2 | 79202007 | 1 | 2048 | 24 | 0 | 0 | 0 | 0 | 0 | 0 | 0 | 0 | 0 | 0 | 0 | 0 | 0 | 0 | 0 | 0 | 0 | 0 | 0 | 0 | 0 | 0 |  | 0 | 0 | 0.069 | 18.64 | 1.11 | 16.79 | 0.0345 | 0 | 0 | 1.29 | 0 | 0 | 1.29 | 0 | 0 | 0
38 | 79199732 | 79201694 | 60574769 | 1 | 1 | 1 | 3 | 01.3.01.02-0002 | ФССЦ-2001, 01.3.01.02-0002, приказ Минстроя России № 876/пр от 26.12.2019 | Вазелин технический | 1346 | 1009 | кг | кг | 1 | 0 | -255907190 | 0.002 | 427.66 | 0 | 0 | 0 | 44.97 | 0 | 0 | 0 | 9.51 | 1 | 1 | 1 | 4 | 0 | 1 | 1 | 0 | 0 | 0.002 |  | 0 | 2 | 79202008 | 1 | 0 | 25 | 0 | 0 | 0 | 0 | 0 | 0 | 0 | 0 | 0 | 0 | 0 | 0 | 0 | 0 | 0 | 0 | 0 | 0 | 0 | 0 | 0 | 0 |  | 0 | 0 | 0.004 | 427.66 | 44.97 | 9.51 | 0.09 | 0 | 1.71 | 0 | 0 | 0 | 1.71 | 0 | 0 | 0
38 | 79199732 | 79201694 | 60576756 | 1 | 1 | 1 | 3 | 01.7.06.05-0041 | ФССЦ-2001, 01.7.06.05-0041, приказ Минстроя России № 876/пр от 26.12.2019 | Лента изоляционная прорезиненная односторонняя, ширина 20 мм, толщина 0,25-0,35 мм | 1346 | 1009 | кг | кг | 1 | 0 | 1682799448 | 0.01 | 289.1 | 0 | 0 | 0 | 30.4 | 0 | 0 | 0 | 9.51 | 1 | 1 | 1 | 4 | 0 | 1 | 1 | 0 | 0 | 0.01 |  | 0 | 2 | 79202009 | 1 | 0 | 26 | 0 | 0 | 0 | 0 | 0 | 0 | 0 | 0 | 0 | 0 | 0 | 0 | 0 | 0 | 0 | 0 | 0 | 0 | 0 | 0 | 0 | 0 |  | 0 | 0 | 0.02 | 289.1 | 30.4 | 9.51 | 0.3 | 0 | 5.78 | 0 | 0 | 0 | 5.78 | 0 | 0 | 0
38 | 79199732 | 79201694 | 60577565 | 1 | 1 | 1 | 3 | 01.7.11.07-0034 | ФССЦ-2001, 01.7.11.07-0034, приказ Минстроя России № 876/пр от 26.12.2019 | Электроды сварочные Э42А, диаметр 4 мм | 1346 | 1009 | кг | кг | 1 | 0 | 397095127 | 0.4 | 100.52 | 0 | 0 | 0 | 10.57 | 0 | 0 | 0 | 9.51 | 1 | 1 | 1 | 4 | 0 | 1 | 1 | 0 | 0 | 0.4 |  | 0 | 2 | 79202010 | 1 | 0 | 27 | 0 | 0 | 0 | 0 | 0 | 0 | 0 | 0 | 0 | 0 | 0 | 0 | 0 | 0 | 0 | 0 | 0 | 0 | 0 | 0 | 0 | 0 |  | 0 | 0 | 0.8 | 100.52 | 10.57 | 9.51 | 4.23 | 0 | 80.42 | 0 | 0 | 0 | 80.42 | 0 | 0 | 0
38 | 79199732 | 79201694 | 60578763 | 1 | 1 | 1 | 3 | 01.7.15.03-0042 | ФССЦ-2001, 01.7.15.03-0042, приказ Минстроя России № 876/пр от 26.12.2019 | Болты с гайками и шайбами строительные | 1346 | 1009 | кг | кг | 1 | 0 | -1864341761 | 0.06 | 85.97 | 0 | 0 | 0 | 9.04 | 0 | 0 | 0 | 9.51 | 1 | 1 | 1 | 4 | 0 | 1 | 1 | 0 | 0 | 0.06 |  | 0 | 2 | 79202011 | 1 | 0 | 28 | 0 | 0 | 0 | 0 | 0 | 0 | 0 | 0 | 0 | 0 | 0 | 0 | 0 | 0 | 0 | 0 | 0 | 0 | 0 | 0 | 0 | 0 |  | 0 | 0 | 0.12 | 85.97 | 9.04 | 9.51 | 0.54 | 0 | 10.32 | 0 | 0 | 0 | 10.32 | 0 | 0 | 0
38 | 79199732 | 79201694 | 60607935 | 1 | 1 | 1 | 3 | 14.4.02.09-0001 | ФССЦ-2001, 14.4.02.09-0001, приказ Минстроя России № 876/пр от 26.12.2019 | Краска | 1346 | 1009 | кг | кг | 1 | 0 | -211331552 | 0.25 | 271.99 | 0 | 0 | 0 | 28.6 | 0 | 0 | 0 | 9.51 | 1 | 1 | 1 | 4 | 0 | 1 | 1 | 0 | 0 | 0.25 |  | 0 | 2 | 79202012 | 1 | 0 | 29 | 0 | 0 | 0 | 0 | 0 | 0 | 0 | 0 | 0 | 0 | 0 | 0 | 0 | 0 | 0 | 0 | 0 | 0 | 0 | 0 | 0 | 0 |  | 0 | 0 | 0.5 | 271.99 | 28.6 | 9.51 | 7.15 | 0 | 136 | 0 | 0 | 0 | 136 | 0 | 0 | 0
38 | 79199732 | 79201694 | 60636490 | 1 | 1 | 1 | 3 | 24.3.01.01-0002 | ФССЦ-2001, 24.3.01.01-0002, приказ Минстроя России № 876/пр от 26.12.2019 | Трубка полихлорвиниловая | 1346 | 1009 | кг | кг | 1 | 0 | -1015480236 | 0.015 | 339.51 | 0 | 0 | 0 | 35.7 | 0 | 0 | 0 | 9.51 | 1 | 1 | 1 | 4 | 0 | 1 | 1 | 0 | 0 | 0.015 |  | 0 | 2 | 79202013 | 1 | 0 | 30 | 0 | 0 | 0 | 0 | 0 | 0 | 0 | 0 | 0 | 0 | 0 | 0 | 0 | 0 | 0 | 0 | 0 | 0 | 0 | 0 | 0 | 0 |  | 0 | 0 | 0.03 | 339.51 | 35.7 | 9.51 | 0.54 | 0 | 10.19 | 0 | 0 | 0 | 10.19 | 0 | 0 | 0
38 | 79199732 | 79201694 | 60639679 | 1 | 1 | 1 | 3 | 25.2.01.01-0001 | ФССЦ-2001, 25.2.01.01-0001, приказ Минстроя России № 876/пр от 26.12.2019 | Бирки-оконцеватели | 1425 | 1013 | 100 ШТ | 100 ШТ | 1 | 0 | 986712103 | 0.02 | 599.13 | 0 | 0 | 0 | 63 | 0 | 0 | 0 | 9.51 | 1 | 1 | 1 | 4 | 0 | 1 | 1 | 0 | 0 | 0.02 |  | 0 | 2 | 79202014 | 1 | 0 | 31 | 0 | 0 | 0 | 0 | 0 | 0 | 0 | 0 | 0 | 0 | 0 | 0 | 0 | 0 | 0 | 0 | 0 | 0 | 0 | 0 | 0 | 0 |  | 0 | 0 | 0.04 | 599.13 | 63 | 9.51 | 1.26 | 0 | 23.97 | 0 | 0 | 0 | 23.97 | 0 | 0 | 0
38 | 79199732 | 79201694 | 60568913 | 70 | 1 | 1 | 3 | 999-9950 |  | Вспомогательные ненормируемые материалы (2% от ОЗП) | 1374 | 1013 | РУБ | РУБ | 1 | 0 | -1731369543 | 1.03 | 9.51 | 0 | 0 | 0 | 1 | 0 | 0 | 0 | 9.51 | 1 | 1 | 1 | 4 | 0 | 1 | 1 | 0 | 0 | 1.03 |  | 0 | 2 | 79202015 | 1 | 0 | 32 | 0 | 0 | 0 | 0 | 0 | 0 | 0 | 0 | 0 | 0 | 0 | 0 | 0 | 0 | 0 | 0 | 0 | 0 | 0 | 0 | 0 | 0 |  | 0 | 0 | 2.06 | 9.51 | 1 | 9.51 | 1.03 | 0 | 19.59 | 0 | 0 | 0 | 19.59 | 0 | 0 | 0
39 | 79199732 | 79201696 | 60564024 | 70 | 1 | 1 | 1 | 1-100-38 |  | Затраты труда рабочих (Средний разряд - 3,8) | 1191 | 1013 | чел.-ч. | чел.-ч. | 1 | 0 | -2012709214 | 15.088 | 0 | 0 | 0 | 526.59 | 0 | 0 | 0 | 9.4 | 1 | 1 | 1 | 56.02 | 4 | 0 | 1 | 1 | 0 | 0 | 13.12 | *1,15 | 1 | 2 | 79202016 | 1 | 2048 | 33 | 0 | 0 | 0 | 0 | 0 | 0 | 0 | 0 | 0 | 0 | 0 | 0 | 0 | 0 | 0 | 0 | 0 | 0 | 0 | 0 | 0 | 0 | 20726.5 | 45.264 | 0 | 45.264 | 526.59 | 9.4 | 56.02 | 141.8295 | 0 | 0 | 0 | 0 | 23835.57 | 23835.57 | 0 | 0 | 0
39 | 79199732 | 79201696 | 60564180 | 70 | 1 | 1 | 1 | 4-100-00 |  | Затраты труда машинистов | 1191 | 1013 | чел.-ч. | чел.-ч. | 1 | 0 | -1417349443 | 0.069 | 0 | 0 | 0 | 0 | 0 | 0 | 0 | 0 | 1 | 1 | 56.02 | 1 | 4 | 0 | 1 | 1 | 0 | 0 | 0.06 | *1,15 | 2 | 2 | 79202017 | 1 | 2048 | 34 | 0 | 0 | 0 | 0 | 0 | 0 | 0 | 0 | 0 | 0 | 0 | 0 | 0 | 0 | 0 | 0 | 0 | 0 | 0 | 0 | 0 | 0 |  | 0 | 0 | 0.207 | 0 | 0 | 1 | 0 | 0 | 0 | 0 | 0 | 0 | 0 | 0 | 0 | 0
39 | 79199732 | 79201696 | 60725923 | 1 | 1 | 1 | 2 | 91.05.05-015 | ФСЭМ-2001, 91.05.05-015 , приказ Минстроя России № 876/пр от 26.12.2019 | Краны на автомобильном ходу, грузоподъемность 16 т | 1367 | 1011 | маш.-ч. | маш.-ч. | 1 | 0 | -430484415 | 0.0345 | 0 | 1937.57 | 756.27 | 0 | 0 | 115.4 | 13.5 | 0 | 1 | 16.79 | 56.02 | 1 | 4 | 0 | 1 | 1 | 0 | 0 | 0.03 | *1,15 | 0 | 2 | 79202018 | 1 | 2048 | 35 | 0 | 0 | 0 | 0 | 0 | 0 | 0 | 0 | 0 | 0 | 0 | 0 | 0 | 0 | 0 | 0 | 0 | 0 | 0 | 0 | 0 | 0 |  | 0 | 0 | 0.1035 | 1937.57 | 115.4 | 16.79 | 3.979 | 0.4715 | 0 | 200.54 | 78.27 | 0 | 200.54 | 0 | 0 | 0
39 | 79199732 | 79201696 | 60726853 | 1 | 1 | 1 | 2 | 91.14.02-001 | ФСЭМ-2001, 91.14.02-001 , приказ Минстроя России № 876/пр от 26.12.2019 | Автомобили бортовые, грузоподъемность до 5 т | 1367 | 1011 | маш.-ч. | маш.-ч. | 1 | 0 | 509054691 | 0.0345 | 0 | 1103.27 | 649.83 | 0 | 0 | 65.71 | 11.6 | 0 | 1 | 16.79 | 56.02 | 1 | 4 | 0 | 1 | 1 | 0 | 0 | 0.03 | *1,15 | 0 | 2 | 79202019 | 1 | 2048 | 36 | 0 | 0 | 0 | 0 | 0 | 0 | 0 | 0 | 0 | 0 | 0 | 0 | 0 | 0 | 0 | 0 | 0 | 0 | 0 | 0 | 0 | 0 |  | 0 | 0 | 0.1035 | 1103.27 | 65.71 | 16.79 | 2.2655 | 0.4025 | 0 | 114.19 | 67.26 | 0 | 114.19 | 0 | 0 | 0
39 | 79199732 | 79201696 | 60574756 | 1 | 1 | 1 | 3 | 01.3.01.01-0001 | ФССЦ-2001, 01.3.01.01-0001, приказ Минстроя России № 876/пр от 26.12.2019 | Бензин авиационный Б-70 | 1348 | 1009 | т | т | 1000 | 0 | 1314668235 | 0.0008 | 42684.68 | 0 | 0 | 0 | 4488.4 | 0 | 0 | 0 | 9.51 | 1 | 1 | 1 | 4 | 0 | 1 | 1 | 0 | 0 | 0.0008 |  | 0 | 2 | 79202020 | 1 | 0 | 37 | 0 | 0 | 0 | 0 | 0 | 0 | 0 | 0 | 0 | 0 | 0 | 0 | 0 | 0 | 0 | 0 | 0 | 0 | 0 | 0 | 0 | 0 |  | 0 | 0 | 0.0024 | 42684.68 | 4488.4 | 9.51 | 3.59 | 0 | 102.44 | 0 | 0 | 0 | 102.44 | 0 | 0 | 0
39 | 79199732 | 79201696 | 60574788 | 1 | 1 | 1 | 3 | 01.3.01.05-0009 | ФССЦ-2001, 01.3.01.05-0009, приказ Минстроя России № 876/пр от 26.12.2019 | Парафин нефтяной твердый Т-1 | 1348 | 1009 | т | т | 1000 | 0 | -1917861384 | 2e-05 | 77085.3 | 0 | 0 | 0 | 8105.71 | 0 | 0 | 0 | 9.51 | 1 | 1 | 1 | 4 | 0 | 1 | 1 | 0 | 0 | 2e-05 |  | 0 | 2 | 79202021 | 1 | 0 | 38 | 0 | 0 | 0 | 0 | 0 | 0 | 0 | 0 | 0 | 0 | 0 | 0 | 0 | 0 | 0 | 0 | 0 | 0 | 0 | 0 | 0 | 0 |  | 0 | 0 | 6e-05 | 77085.3 | 8105.71 | 9.51 | 0.16 | 0 | 4.63 | 0 | 0 | 0 | 4.63 | 0 | 0 | 0
39 | 79199732 | 79201696 | 60574883 | 1 | 1 | 1 | 3 | 01.3.02.09-0022 | ФССЦ-2001, 01.3.02.09-0022, приказ Минстроя России № 876/пр от 26.12.2019 | Пропан-бутан смесь техническая | 1346 | 1009 | кг | кг | 1 | 0 | -2118006079 | 5.7 | 57.92 | 0 | 0 | 0 | 6.09 | 0 | 0 | 0 | 9.51 | 1 | 1 | 1 | 4 | 0 | 1 | 1 | 0 | 0 | 5.7 |  | 0 | 2 | 79202022 | 1 | 0 | 39 | 0 | 0 | 0 | 0 | 0 | 0 | 0 | 0 | 0 | 0 | 0 | 0 | 0 | 0 | 0 | 0 | 0 | 0 | 0 | 0 | 0 | 0 |  | 0 | 0 | 17.1 | 57.92 | 6.09 | 9.51 | 34.71 | 0 | 990.43 | 0 | 0 | 0 | 990.43 | 0 | 0 | 0
39 | 79199732 | 79201696 | 60576774 | 1 | 1 | 1 | 3 | 01.7.06.07-0002 | ФССЦ-2001, 01.7.06.07-0002, приказ Минстроя России № 876/пр от 26.12.2019 | Лента монтажная, тип ЛМ-5 | 1302 | 1003 | 10 м | 10 м | 10 | 0 | -893440473 | 0.024 | 65.62 | 0 | 0 | 0 | 6.9 | 0 | 0 | 0 | 9.51 | 1 | 1 | 1 | 4 | 0 | 1 | 1 | 0 | 0 | 0.024 |  | 0 | 2 | 79202023 | 1 | 0 | 40 | 0 | 0 | 0 | 0 | 0 | 0 | 0 | 0 | 0 | 0 | 0 | 0 | 0 | 0 | 0 | 0 | 0 | 0 | 0 | 0 | 0 | 0 |  | 0 | 0 | 0.072 | 65.62 | 6.9 | 9.51 | 0.17 | 0 | 4.72 | 0 | 0 | 0 | 4.72 | 0 | 0 | 0
39 | 79199732 | 79201696 | 60568913 | 70 | 1 | 1 | 3 | 999-9950 |  | Вспомогательные ненормируемые материалы (2% от ОЗП) | 1374 | 1013 | РУБ | РУБ | 1 | 0 | -1731369543 | 2.47 | 9.51 | 0 | 0 | 0 | 1 | 0 | 0 | 0 | 9.51 | 1 | 1 | 1 | 4 | 0 | 1 | 1 | 0 | 0 | 2.47 |  | 0 | 2 | 79202024 | 1 | 0 | 41 | 0 | 0 | 0 | 0 | 0 | 0 | 0 | 0 | 0 | 0 | 0 | 0 | 0 | 0 | 0 | 0 | 0 | 0 | 0 | 0 | 0 | 0 |  | 0 | 0 | 7.41 | 9.51 | 1 | 9.51 | 2.47 | 0 | 70.47 | 0 | 0 | 0 | 70.47 | 0 | 0 | 0
40 | 79199732 | 79201698 | 60564024 | 70 | 1 | 1 | 1 | 1-100-38 |  | Затраты труда рабочих (Средний разряд - 3,8) | 1191 | 1013 | чел.-ч. | чел.-ч. | 1 | 0 | -2012709214 | 15.732 | 0 | 0 | 0 | 526.59 | 0 | 0 | 0 | 9.4 | 1 | 1 | 1 | 56.02 | 4 | 0 | 1 | 1 | 0 | 0 | 13.68 | *1,15 | 1 | 2 | 79202025 | 1 | 0 | 42 | 0 | 0 | 0 | 0 | 0 | 0 | 0 | 0 | 0 | 0 | 0 | 0 | 0 | 0 | 0 | 0 | 0 | 0 | 0 | 0 | 0 | 0 | 7203.72 | 15.732 | 0 | 15.732 | 526.59 | 9.4 | 56.02 | 147.8785 | 0 | 0 | 0 | 0 | 8284.31 | 8284.31 | 0 | 0 | 0
40 | 79199732 | 79201698 | 60564180 | 70 | 1 | 1 | 1 | 4-100-00 |  | Затраты труда машинистов | 1191 | 1013 | чел.-ч. | чел.-ч. | 1 | 0 | -1417349443 | 7.061 | 0 | 0 | 0 | 0 | 0 | 0 | 0 | 0 | 1 | 1 | 56.02 | 1 | 4 | 0 | 1 | 1 | 0 | 0 | 6.14 | *1,15 | 2 | 2 | 79202026 | 1 | 2048 | 43 | 0 | 0 | 0 | 0 | 0 | 0 | 0 | 0 | 0 | 0 | 0 | 0 | 0 | 0 | 0 | 0 | 0 | 0 | 0 | 0 | 0 | 0 |  | 0 | 0 | 7.061 | 0 | 0 | 1 | 0 | 0 | 0 | 0 | 0 | 0 | 0 | 0 | 0 | 0
40 | 79199732 | 79201698 | 60725923 | 1 | 1 | 1 | 2 | 91.05.05-015 | ФСЭМ-2001, 91.05.05-015 , приказ Минстроя России № 876/пр от 26.12.2019 | Краны на автомобильном ходу, грузоподъемность 16 т | 1367 | 1011 | маш.-ч. | маш.-ч. | 1 | 0 | -430484415 | 0.0575 | 0 | 1937.57 | 756.27 | 0 | 0 | 115.4 | 13.5 | 0 | 1 | 16.79 | 56.02 | 1 | 4 | 0 | 1 | 1 | 0 | 0 | 0.05 | *1,15 | 0 | 2 | 79202027 | 1 | 2048 | 44 | 0 | 0 | 0 | 0 | 0 | 0 | 0 | 0 | 0 | 0 | 0 | 0 | 0 | 0 | 0 | 0 | 0 | 0 | 0 | 0 | 0 | 0 |  | 0 | 0 | 0.0575 | 1937.57 | 115.4 | 16.79 | 6.6355 | 0.782 | 0 | 111.41 | 43.49 | 0 | 111.41 | 0 | 0 | 0
40 | 79199732 | 79201698 | 60726147 | 1 | 1 | 1 | 2 | 91.06.09-001 | ФСЭМ-2001, 91.06.09-001 , приказ Минстроя России № 876/пр от 26.12.2019 | Вышки телескопические 25 м | 1367 | 1011 | маш.-ч. | маш.-ч. | 1 | 0 | 509090348 | 6.946 | 0 | 2395.93 | 756.27 | 0 | 0 | 142.7 | 13.5 | 0 | 1 | 16.79 | 56.02 | 1 | 4 | 0 | 1 | 1 | 0 | 0 | 6.04 | *1,15 | 0 | 2 | 79202028 | 1 | 0 | 45 | 0 | 0 | 0 | 0 | 0 | 0 | 0 | 0 | 0 | 0 | 0 | 0 | 0 | 0 | 0 | 0 | 0 | 0 | 0 | 0 | 0 | 0 |  | 0 | 0 | 6.946 | 2395.93 | 142.7 | 16.79 | 991.1965 | 93.771 | 0 | 16642.13 | 5253.05 | 0 | 16642.13 | 0 | 0 | 0
40 | 79199732 | 79201698 | 60726853 | 1 | 1 | 1 | 2 | 91.14.02-001 | ФСЭМ-2001, 91.14.02-001 , приказ Минстроя России № 876/пр от 26.12.2019 | Автомобили бортовые, грузоподъемность до 5 т | 1367 | 1011 | маш.-ч. | маш.-ч. | 1 | 0 | 509054691 | 0.0575 | 0 | 1103.27 | 649.83 | 0 | 0 | 65.71 | 11.6 | 0 | 1 | 16.79 | 56.02 | 1 | 4 | 0 | 1 | 1 | 0 | 0 | 0.05 | *1,15 | 0 | 2 | 79202029 | 1 | 2048 | 46 | 0 | 0 | 0 | 0 | 0 | 0 | 0 | 0 | 0 | 0 | 0 | 0 | 0 | 0 | 0 | 0 | 0 | 0 | 0 | 0 | 0 | 0 |  | 0 | 0 | 0.0575 | 1103.27 | 65.71 | 16.79 | 3.7835 | 0.667 | 0 | 63.44 | 37.37 | 0 | 63.44 | 0 | 0 | 0
40 | 79199732 | 79201698 | 60574756 | 1 | 1 | 1 | 3 | 01.3.01.01-0001 | ФССЦ-2001, 01.3.01.01-0001, приказ Минстроя России № 876/пр от 26.12.2019 | Бензин авиационный Б-70 | 1348 | 1009 | т | т | 1000 | 0 | 1314668235 | 0.0002 | 42684.68 | 0 | 0 | 0 | 4488.4 | 0 | 0 | 0 | 9.51 | 1 | 1 | 1 | 4 | 0 | 1 | 1 | 0 | 0 | 0.0002 |  | 0 | 2 | 79202030 | 1 | 0 | 47 | 0 | 0 | 0 | 0 | 0 | 0 | 0 | 0 | 0 | 0 | 0 | 0 | 0 | 0 | 0 | 0 | 0 | 0 | 0 | 0 | 0 | 0 |  | 0 | 0 | 0.0002 | 42684.68 | 4488.4 | 9.51 | 0.9 | 0 | 8.54 | 0 | 0 | 0 | 8.54 | 0 | 0 | 0
40 | 79199732 | 79201698 | 60574788 | 1 | 1 | 1 | 3 | 01.3.01.05-0009 | ФССЦ-2001, 01.3.01.05-0009, приказ Минстроя России № 876/пр от 26.12.2019 | Парафин нефтяной твердый Т-1 | 1348 | 1009 | т | т | 1000 | 0 | -1917861384 | 1e-05 | 77085.3 | 0 | 0 | 0 | 8105.71 | 0 | 0 | 0 | 9.51 | 1 | 1 | 1 | 4 | 0 | 1 | 1 | 0 | 0 | 1e-05 |  | 0 | 2 | 79202031 | 1 | 0 | 48 | 0 | 0 | 0 | 0 | 0 | 0 | 0 | 0 | 0 | 0 | 0 | 0 | 0 | 0 | 0 | 0 | 0 | 0 | 0 | 0 | 0 | 0 |  | 0 | 0 | 1e-05 | 77085.3 | 8105.71 | 9.51 | 0.08 | 0 | 0.77 | 0 | 0 | 0 | 0.77 | 0 | 0 | 0
40 | 79199732 | 79201698 | 60574883 | 1 | 1 | 1 | 3 | 01.3.02.09-0022 | ФССЦ-2001, 01.3.02.09-0022, приказ Минстроя России № 876/пр от 26.12.2019 | Пропан-бутан смесь техническая | 1346 | 1009 | кг | кг | 1 | 0 | -2118006079 | 3.6 | 57.92 | 0 | 0 | 0 | 6.09 | 0 | 0 | 0 | 9.51 | 1 | 1 | 1 | 4 | 0 | 1 | 1 | 0 | 0 | 3.6 |  | 0 | 2 | 79202032 | 1 | 0 | 49 | 0 | 0 | 0 | 0 | 0 | 0 | 0 | 0 | 0 | 0 | 0 | 0 | 0 | 0 | 0 | 0 | 0 | 0 | 0 | 0 | 0 | 0 |  | 0 | 0 | 3.6 | 57.92 | 6.09 | 9.51 | 21.92 | 0 | 208.51 | 0 | 0 | 0 | 208.51 | 0 | 0 | 0
40 | 79199732 | 79201698 | 60576774 | 1 | 1 | 1 | 3 | 01.7.06.07-0002 | ФССЦ-2001, 01.7.06.07-0002, приказ Минстроя России № 876/пр от 26.12.2019 | Лента монтажная, тип ЛМ-5 | 1302 | 1003 | 10 м | 10 м | 10 | 0 | -893440473 | 0.24 | 65.62 | 0 | 0 | 0 | 6.9 | 0 | 0 | 0 | 9.51 | 1 | 1 | 1 | 4 | 0 | 1 | 1 | 0 | 0 | 0.24 |  | 0 | 2 | 79202033 | 1 | 0 | 50 | 0 | 0 | 0 | 0 | 0 | 0 | 0 | 0 | 0 | 0 | 0 | 0 | 0 | 0 | 0 | 0 | 0 | 0 | 0 | 0 | 0 | 0 |  | 0 | 0 | 0.24 | 65.62 | 6.9 | 9.51 | 1.66 | 0 | 15.75 | 0 | 0 | 0 | 15.75 | 0 | 0 | 0
40 | 79199732 | 79201698 | 60568913 | 70 | 1 | 1 | 3 | 999-9950 |  | Вспомогательные ненормируемые материалы (2% от ОЗП) | 1374 | 1013 | РУБ | РУБ | 1 | 0 | -1731369543 | 2.57 | 9.51 | 0 | 0 | 0 | 1 | 0 | 0 | 0 | 9.51 | 1 | 1 | 1 | 4 | 0 | 1 | 1 | 0 | 0 | 2.57 |  | 0 | 2 | 79202034 | 1 | 0 | 51 | 0 | 0 | 0 | 0 | 0 | 0 | 0 | 0 | 0 | 0 | 0 | 0 | 0 | 0 | 0 | 0 | 0 | 0 | 0 | 0 | 0 | 0 |  | 0 | 0 | 2.57 | 9.51 | 1 | 9.51 | 2.57 | 0 | 24.44 | 0 | 0 | 0 | 24.44 | 0 | 0 | 0
41 | 79199732 | 79201700 | 60564024 | 70 | 1 | 1 | 1 | 1-100-38 |  | Затраты труда рабочих (Средний разряд - 3,8) | 1191 | 1013 | чел.-ч. | чел.-ч. | 1 | 0 | -2012709214 | 13.8 | 0 | 0 | 0 | 526.59 | 0 | 0 | 0 | 9.4 | 1 | 1 | 1 | 56.02 | 4 | 0 | 1 | 1 | 0 | 0 | 12 | *1,15 | 1 | 2 | 79202035 | 1 | 2048 | 52 | 0 | 0 | 0 | 0 | 0 | 0 | 0 | 0 | 0 | 0 | 0 | 0 | 0 | 0 | 0 | 0 | 0 | 0 | 0 | 0 | 0 | 0 | 8593.92 | 18.768 | 0 | 18.768 | 526.59 | 9.4 | 56.02 | 129.72 | 0 | 0 | 0 | 0 | 9883.04 | 9883.04 | 0 | 0 | 0
41 | 79199732 | 79201700 | 60564180 | 70 | 1 | 1 | 1 | 4-100-00 |  | Затраты труда машинистов | 1191 | 1013 | чел.-ч. | чел.-ч. | 1 | 0 | -1417349443 | 0.46 | 0 | 0 | 0 | 0 | 0 | 0 | 0 | 0 | 1 | 1 | 56.02 | 1 | 4 | 0 | 1 | 1 | 0 | 0 | 0.4 | *1,15 | 2 | 2 | 79202036 | 1 | 2048 | 53 | 0 | 0 | 0 | 0 | 0 | 0 | 0 | 0 | 0 | 0 | 0 | 0 | 0 | 0 | 0 | 0 | 0 | 0 | 0 | 0 | 0 | 0 |  | 0 | 0 | 0.6256 | 0 | 0 | 1 | 0 | 0 | 0 | 0 | 0 | 0 | 0 | 0 | 0 | 0
41 | 79199732 | 79201700 | 60725923 | 1 | 1 | 1 | 2 | 91.05.05-015 | ФСЭМ-2001, 91.05.05-015 , приказ Минстроя России № 876/пр от 26.12.2019 | Краны на автомобильном ходу, грузоподъемность 16 т | 1367 | 1011 | маш.-ч. | маш.-ч. | 1 | 0 | -430484415 | 0.23 | 0 | 1937.57 | 756.27 | 0 | 0 | 115.4 | 13.5 | 0 | 1 | 16.79 | 56.02 | 1 | 4 | 0 | 1 | 1 | 0 | 0 | 0.2 | *1,15 | 0 | 2 | 79202037 | 1 | 2048 | 54 | 0 | 0 | 0 | 0 | 0 | 0 | 0 | 0 | 0 | 0 | 0 | 0 | 0 | 0 | 0 | 0 | 0 | 0 | 0 | 0 | 0 | 0 |  | 0 | 0 | 0.3128 | 1937.57 | 115.4 | 16.79 | 26.542 | 3.105 | 0 | 606.07 | 236.56 | 0 | 606.07 | 0 | 0 | 0
41 | 79199732 | 79201700 | 60726004 | 1 | 1 | 1 | 2 | 91.06.01-003 | ФСЭМ-2001, 91.06.01-003 , приказ Минстроя России № 876/пр от 26.12.2019 | Домкраты гидравлические, грузоподъемность 63-100 т | 1367 | 1011 | маш.-ч. | маш.-ч. | 1 | 0 | 321316643 | 2.967 | 0 | 15.11 | 0 | 0 | 0 | 0.9 | 0 | 0 | 1 | 16.79 | 56.02 | 1 | 4 | 0 | 1 | 1 | 0 | 0 | 2.58 | *1,15 | 0 | 2 | 79202038 | 1 | 2048 | 55 | 0 | 0 | 0 | 0 | 0 | 0 | 0 | 0 | 0 | 0 | 0 | 0 | 0 | 0 | 0 | 0 | 0 | 0 | 0 | 0 | 0 | 0 |  | 0 | 0 | 4.0351 | 15.11 | 0.9 | 16.79 | 2.668 | 0 | 0 | 60.97 | 0 | 0 | 60.97 | 0 | 0 | 0
41 | 79199732 | 79201700 | 60726060 | 1 | 1 | 1 | 2 | 91.06.03-062 | ФСЭМ-2001, 91.06.03-062 , приказ Минстроя России № 876/пр от 26.12.2019 | Лебедки электрические тяговым усилием до 31,39 кН (3,2 т) | 1367 | 1011 | маш.-ч. | маш.-ч. | 1 | 0 | -382331097 | 2.967 | 0 | 115.85 | 0 | 0 | 0 | 6.9 | 0 | 0 | 1 | 16.79 | 56.02 | 1 | 4 | 0 | 1 | 1 | 0 | 0 | 2.58 | *1,15 | 0 | 2 | 79202039 | 1 | 2048 | 56 | 0 | 0 | 0 | 0 | 0 | 0 | 0 | 0 | 0 | 0 | 0 | 0 | 0 | 0 | 0 | 0 | 0 | 0 | 0 | 0 | 0 | 0 |  | 0 | 0 | 4.0351 | 115.85 | 6.9 | 16.79 | 20.47 | 0 | 0 | 467.47 | 0 | 0 | 467.47 | 0 | 0 | 0
41 | 79199732 | 79201700 | 60726853 | 1 | 1 | 1 | 2 | 91.14.02-001 | ФСЭМ-2001, 91.14.02-001 , приказ Минстроя России № 876/пр от 26.12.2019 | Автомобили бортовые, грузоподъемность до 5 т | 1367 | 1011 | маш.-ч. | маш.-ч. | 1 | 0 | 509054691 | 0.23 | 0 | 1103.27 | 649.83 | 0 | 0 | 65.71 | 11.6 | 0 | 1 | 16.79 | 56.02 | 1 | 4 | 0 | 1 | 1 | 0 | 0 | 0.2 | *1,15 | 0 | 2 | 79202040 | 1 | 2048 | 57 | 0 | 0 | 0 | 0 | 0 | 0 | 0 | 0 | 0 | 0 | 0 | 0 | 0 | 0 | 0 | 0 | 0 | 0 | 0 | 0 | 0 | 0 |  | 0 | 0 | 0.3128 | 1103.27 | 65.71 | 16.79 | 15.111 | 2.668 | 0 | 345.1 | 203.27 | 0 | 345.1 | 0 | 0 | 0
41 | 79199732 | 79201700 | 60576774 | 1 | 1 | 1 | 3 | 01.7.06.07-0002 | ФССЦ-2001, 01.7.06.07-0002, приказ Минстроя России № 876/пр от 26.12.2019 | Лента монтажная, тип ЛМ-5 | 1302 | 1003 | 10 м | 10 м | 10 | 0 | -893440473 | 0.96 | 65.62 | 0 | 0 | 0 | 6.9 | 0 | 0 | 0 | 9.51 | 1 | 1 | 1 | 4 | 0 | 1 | 1 | 0 | 0 | 0.96 |  | 0 | 2 | 79202041 | 1 | 0 | 58 | 0 | 0 | 0 | 0 | 0 | 0 | 0 | 0 | 0 | 0 | 0 | 0 | 0 | 0 | 0 | 0 | 0 | 0 | 0 | 0 | 0 | 0 |  | 0 | 0 | 1.3056 | 65.62 | 6.9 | 9.51 | 6.62 | 0 | 85.67 | 0 | 0 | 0 | 85.67 | 0 | 0 | 0
41 | 79199732 | 79201700 | 60599209 | 1 | 1 | 1 | 3 | 10.3.02.03-0011 | ФССЦ-2001, 10.3.02.03-0011, приказ Минстроя России № 876/пр от 26.12.2019 | Припои оловянно-свинцовые бессурьмянистые, марка ПОС30 | 1348 | 1009 | т | т | 1000 | 0 | -304607572 | 0.0005 | 647155.5 | 0 | 0 | 0 | 68050 | 0 | 0 | 0 | 9.51 | 1 | 1 | 1 | 4 | 0 | 1 | 1 | 0 | 0 | 0.0005 |  | 0 | 2 | 79202042 | 1 | 0 | 59 | 0 | 0 | 0 | 0 | 0 | 0 | 0 | 0 | 0 | 0 | 0 | 0 | 0 | 0 | 0 | 0 | 0 | 0 | 0 | 0 | 0 | 0 |  | 0 | 0 | 0.00068 | 647155.5 | 68050 | 9.51 | 34.03 | 0 | 440.07 | 0 | 0 | 0 | 440.07 | 0 | 0 | 0
41 | 79199732 | 79201700 | 60607969 | 1 | 1 | 1 | 3 | 14.4.03.03-0002 | ФССЦ-2001, 14.4.03.03-0002, приказ Минстроя России № 876/пр от 26.12.2019 | Лак битумный БТ-123 | 1348 | 1009 | т | т | 1000 | 0 | 2092961430 | 6e-05 | 74433.82 | 0 | 0 | 0 | 7826.9 | 0 | 0 | 0 | 9.51 | 1 | 1 | 1 | 4 | 0 | 1 | 1 | 0 | 0 | 6e-05 |  | 0 | 2 | 79202043 | 1 | 0 | 60 | 0 | 0 | 0 | 0 | 0 | 0 | 0 | 0 | 0 | 0 | 0 | 0 | 0 | 0 | 0 | 0 | 0 | 0 | 0 | 0 | 0 | 0 |  | 0 | 0 | 8.16e-05 | 74433.82 | 7826.9 | 9.51 | 0.47 | 0 | 6.07 | 0 | 0 | 0 | 6.07 | 0 | 0 | 0
41 | 79199732 | 79201700 | 60568913 | 70 | 1 | 1 | 3 | 999-9950 |  | Вспомогательные ненормируемые материалы (2% от ОЗП) | 1374 | 1013 | РУБ | РУБ | 1 | 0 | -1731369543 | 2.26 | 9.51 | 0 | 0 | 0 | 1 | 0 | 0 | 0 | 9.51 | 1 | 1 | 1 | 4 | 0 | 1 | 1 | 0 | 0 | 2.26 |  | 0 | 2 | 79202044 | 1 | 0 | 61 | 0 | 0 | 0 | 0 | 0 | 0 | 0 | 0 | 0 | 0 | 0 | 0 | 0 | 0 | 0 | 0 | 0 | 0 | 0 | 0 | 0 | 0 |  | 0 | 0 | 3.0736 | 9.51 | 1 | 9.51 | 2.26 | 0 | 29.23 | 0 | 0 | 0 | 29.23 | 0 | 0 | 0
43 | 79199732 | 79201704 | 60564012 | 70 | 1 | 1 | 1 | 1-100-36 |  | Затраты труда рабочих (Средний разряд - 3,6) | 1191 | 1013 | чел.-ч. | чел.-ч. | 1 | 0 | -1810713292 | 329.498 | 0 | 0 | 0 | 514.26 | 0 | 0 | 0 | 9.18 | 1 | 1 | 1 | 56.02 | 4 | 0 | 1 | 1 | 0 | 0 | 286.52 | *1,15 | 1 | 2 | 79202045 | 1 | 2048 | 62 | 0 | 0 | 0 | 0 | 0 | 0 | 0 | 0 | 0 | 0 | 0 | 0 | 0 | 0 | 0 | 0 | 0 | 0 | 0 | 0 | 0 | 0 | 35363.23 | 79.0795 | 0 | 79.0795 | 514.26 | 9.18 | 56.02 | 3024.7875 | 0 | 0 | 0 | 0 | 40667.43 | 40667.43 | 0 | 0 | 0
43 | 79199732 | 79201704 | 60564180 | 70 | 1 | 1 | 1 | 4-100-00 |  | Затраты труда машинистов | 1191 | 1013 | чел.-ч. | чел.-ч. | 1 | 0 | -1417349443 | 49.3005 | 0 | 0 | 0 | 0 | 0 | 0 | 0 | 0 | 1 | 1 | 56.02 | 1 | 4 | 0 | 1 | 1 | 0 | 0 | 42.87 | *1,15 | 2 | 2 | 79202046 | 1 | 2048 | 63 | 0 | 0 | 0 | 0 | 0 | 0 | 0 | 0 | 0 | 0 | 0 | 0 | 0 | 0 | 0 | 0 | 0 | 0 | 0 | 0 | 0 | 0 |  | 0 | 0 | 11.8321 | 0 | 0 | 1 | 0 | 0 | 0 | 0 | 0 | 0 | 0 | 0 | 0 | 0
43 | 79199732 | 79201704 | 60725923 | 1 | 1 | 1 | 2 | 91.05.05-015 | ФСЭМ-2001, 91.05.05-015 , приказ Минстроя России № 876/пр от 26.12.2019 | Краны на автомобильном ходу, грузоподъемность 16 т | 1367 | 1011 | маш.-ч. | маш.-ч. | 1 | 0 | -430484415 | 0.8395 | 0 | 1937.57 | 756.27 | 0 | 0 | 115.4 | 13.5 | 0 | 1 | 16.79 | 56.02 | 1 | 4 | 0 | 1 | 1 | 0 | 0 | 0.73 | *1,15 | 0 | 2 | 79202047 | 1 | 2048 | 64 | 0 | 0 | 0 | 0 | 0 | 0 | 0 | 0 | 0 | 0 | 0 | 0 | 0 | 0 | 0 | 0 | 0 | 0 | 0 | 0 | 0 | 0 |  | 0 | 0 | 0.20148 | 1937.57 | 115.4 | 16.79 | 96.876 | 11.339 | 0 | 390.38 | 152.37 | 0 | 390.38 | 0 | 0 | 0
43 | 79199732 | 79201704 | 60726659 | 1 | 1 | 1 | 2 | 91.10.09-012 | ФСЭМ-2001, 91.10.09-012 , приказ Минстроя России № 876/пр от 26.12.2019 | Установки для гидравлических испытаний трубопроводов, давление нагнетания низкое 0,1 МПа (1 кгс/см2), высокое 10 МПа (100 кгс/см2) при работе от передвижных электростанций | 1367 | 1011 | маш.-ч. | маш.-ч. | 1 | 0 | -1189689395 | 23 | 0 | 441.91 | 0 | 0 | 0 | 26.32 | 0 | 0 | 1 | 16.79 | 56.02 | 1 | 4 | 0 | 1 | 1 | 0 | 0 | 20 | *1,15 | 0 | 2 | 79202048 | 1 | 0 | 65 | 0 | 0 | 0 | 0 | 0 | 0 | 0 | 0 | 0 | 0 | 0 | 0 | 0 | 0 | 0 | 0 | 0 | 0 | 0 | 0 | 0 | 0 |  | 0 | 0 | 5.52 | 441.91 | 26.32 | 16.79 | 605.36 | 0 | 0 | 2439.34 | 0 | 0 | 2439.34 | 0 | 0 | 0
43 | 79199732 | 79201704 | 60726870 | 1 | 1 | 1 | 2 | 91.14.04-002 | ФСЭМ-2001, 91.14.04-002 , приказ Минстроя России № 876/пр от 26.12.2019 | Тягачи седельные, грузоподъемность 15 т | 1367 | 1011 | маш.-ч. | маш.-ч. | 1 | 0 | 302935676 | 0.02875 | 0 | 1584.64 | 756.27 | 0 | 0 | 94.38 | 13.5 | 0 | 1 | 16.79 | 56.02 | 1 | 4 | 0 | 1 | 1 | 0 | 0 | 0.025 | *1,15 | 0 | 2 | 79202049 | 1 | 2048 | 66 | 0 | 0 | 0 | 0 | 0 | 0 | 0 | 0 | 0 | 0 | 0 | 0 | 0 | 0 | 0 | 0 | 0 | 0 | 0 | 0 | 0 | 0 |  | 0 | 0 | 0.0069 | 1584.64 | 94.38 | 16.79 | 2.714 | 0.391 | 0 | 10.93 | 5.22 | 0 | 10.93 | 0 | 0 | 0
43 | 79199732 | 79201704 | 60726879 | 1 | 1 | 1 | 2 | 91.14.05-012 | ФСЭМ-2001, 91.14.05-012 , приказ Минстроя России № 876/пр от 26.12.2019 | Полуприцепы общего назначения, грузоподъемность 15 т | 1367 | 1011 | маш.-ч. | маш.-ч. | 1 | 0 | 13616601 | 0.02875 | 0 | 331.77 | 0 | 0 | 0 | 19.76 | 0 | 0 | 1 | 16.79 | 56.02 | 1 | 4 | 0 | 1 | 1 | 0 | 0 | 0.025 | *1,15 | 0 | 2 | 79202050 | 1 | 2048 | 67 | 0 | 0 | 0 | 0 | 0 | 0 | 0 | 0 | 0 | 0 | 0 | 0 | 0 | 0 | 0 | 0 | 0 | 0 | 0 | 0 | 0 | 0 |  | 0 | 0 | 0.0069 | 331.77 | 19.76 | 16.79 | 0.5635 | 0 | 0 | 2.29 | 0 | 0 | 2.29 | 0 | 0 | 0
43 | 79199732 | 79201704 | 60726942 | 1 | 1 | 1 | 2 | 91.16.01-002 | ФСЭМ-2001, 91.16.01-002 , приказ Минстроя России № 876/пр от 26.12.2019 | Электростанции передвижные, мощность 4 кВт | 1367 | 1011 | маш.-ч. | маш.-ч. | 1 | 0 | -1911188290 | 2.668 | 0 | 455.18 | 649.83 | 0 | 0 | 27.11 | 11.6 | 0 | 1 | 16.79 | 56.02 | 1 | 4 | 0 | 1 | 1 | 0 | 0 | 2.32 | *1,15 | 0 | 2 | 79202051 | 1 | 2048 | 68 | 0 | 0 | 0 | 0 | 0 | 0 | 0 | 0 | 0 | 0 | 0 | 0 | 0 | 0 | 0 | 0 | 0 | 0 | 0 | 0 | 0 | 0 |  | 0 | 0 | 0.64032 | 455.18 | 27.11 | 16.79 | 72.335 | 30.9465 | 0 | 291.46 | 416.1 | 0 | 291.46 | 0 | 0 | 0
43 | 79199732 | 79201704 | 60726997 | 1 | 1 | 1 | 2 | 91.17.04-031 | ФСЭМ-2001, 91.17.04-031 , приказ Минстроя России № 876/пр от 26.12.2019 | Агрегаты для сварки полиэтиленовых труб | 1367 | 1011 | маш.-ч. | маш.-ч. | 1 | 0 | 1573447407 | 45.7585 | 0 | 1680.68 | 756.27 | 0 | 0 | 100.1 | 13.5 | 0 | 1 | 16.79 | 56.02 | 1 | 4 | 0 | 1 | 1 | 0 | 0 | 39.79 | *1,15 | 0 | 2 | 79202052 | 1 | 0 | 69 | 0 | 0 | 0 | 0 | 0 | 0 | 0 | 0 | 0 | 0 | 0 | 0 | 0 | 0 | 0 | 0 | 0 | 0 | 0 | 0 | 0 | 0 |  | 0 | 0 | 10.982 | 1680.68 | 100.1 | 16.79 | 4580.427 | 617.7455 | 0 | 18457.29 | 8305.39 | 0 | 18457.29 | 0 | 0 | 0
43 | 79199732 | 79201704 | 60576478 | 1 | 1 | 1 | 3 | 01.7.03.01-0001 | ФССЦ-2001, 01.7.03.01-0001, приказ Минстроя России № 876/пр от 26.12.2019 | Вода | 1339 | 1007 | м3 | м3 | 1 | 0 | -143474561 | 20.5 | 23.2 | 0 | 0 | 0 | 2.44 | 0 | 0 | 0 | 9.51 | 1 | 1 | 1 | 4 | 0 | 1 | 1 | 0 | 0 | 20.5 |  | 0 | 2 | 79202053 | 1 | 0 | 70 | 0 | 0 | 0 | 0 | 0 | 0 | 0 | 0 | 0 | 0 | 0 | 0 | 0 | 0 | 0 | 0 | 0 | 0 | 0 | 0 | 0 | 0 |  | 0 | 0 | 4.92 | 23.2 | 2.44 | 9.51 | 50.02 | 0 | 114.14 | 0 | 0 | 0 | 114.14 | 0 | 0 | 0
43 | 79199732 | 79201704 | 60602556 | 1 | 1 | 1 | 3 | 12.1.02.06-0012 | ФССЦ-2001, 12.1.02.06-0012, приказ Минстроя России № 876/пр от 26.12.2019 | Рубероид кровельный РКК-350 | 1327 | 1005 | м2 | м2 | 1 | 0 | 1262617901 | 0.44 | 70.94 | 0 | 0 | 0 | 7.46 | 0 | 0 | 0 | 9.51 | 1 | 1 | 1 | 4 | 0 | 1 | 1 | 0 | 0 | 0.44 |  | 0 | 2 | 79202054 | 1 | 0 | 71 | 0 | 0 | 0 | 0 | 0 | 0 | 0 | 0 | 0 | 0 | 0 | 0 | 0 | 0 | 0 | 0 | 0 | 0 | 0 | 0 | 0 | 0 |  | 0 | 0 | 0.1056 | 70.94 | 7.46 | 9.51 | 3.28 | 0 | 7.49 | 0 | 0 | 0 | 7.49 | 0 | 0 | 0
43 | 79199732 | 79201704 | 60637188 | 1 | 1 | 1 | 3 | 24.3.03.13-0049 | ФССЦ-2001, 24.3.03.13-0049, приказ Минстроя России № 876/пр от 26.12.2019 | Трубы напорные полиэтиленовые ПЭ100, стандартное размерное отношение SDR17, номинальный наружный диаметр 160 мм, толщина стенки 9,5 мм | 1301 | 1003 | м | м | 1 | 0 | 2033547525 | 1008 | 2503.6 | 0 | 0 | 0 | 263.26 | 0 | 0 | 0 | 9.51 | 1 | 1 | 1 | 0 | 0 | 0 | 1 | 0 | 0 | 1008 |  | 0 | 1 | -1 | 0 | 0 |  | 0 | 0 | 0 | 0 | 0 | 0 | 0 | 0 | 0 | 0 | 0 | 0 | 0 | 0 | 0 | 0 | 0 | 0 | 0 | 0 | 0 | 0 |  | 0 | 0 | 241.92 | 2503.6 | 263.26 | 9.51 | 265366.08 | 0 | 605670.91 | 0 | 0 | 0 | 605670.91 | 0 | 0 | 0
45 | 79199732 | 79201706 | 60564024 | 70 | 1 | 1 | 1 | 1-100-38 |  | Затраты труда рабочих (Средний разряд - 3,8) | 1191 | 1013 | чел.-ч. | чел.-ч. | 1 | 0 | -2012709214 | 26.496 | 0 | 0 | 0 | 526.59 | 0 | 0 | 0 | 9.4 | 1 | 1 | 1 | 56.02 | 4 | 0 | 1 | 1 | 0 | 0 | 23.04 | *1,15 | 1 | 2 | 79202057 | 1 | 0 | 73 | 0 | 0 | 0 | 0 | 0 | 0 | 0 | 0 | 0 | 0 | 0 | 0 | 0 | 0 | 0 | 0 | 0 | 0 | 0 | 0 | 0 | 0 | 32333.35 | 70.6118 | 0 | 70.6118 | 526.59 | 9.4 | 56.02 | 249.067 | 0 | 0 | 0 | 0 | 37183.49 | 37183.49 | 0 | 0 | 0
45 | 79199732 | 79201706 | 60564180 | 70 | 1 | 1 | 1 | 4-100-00 |  | Затраты труда машинистов | 1191 | 1013 | чел.-ч. | чел.-ч. | 1 | 0 | -1417349443 | 0.46 | 0 | 0 | 0 | 0 | 0 | 0 | 0 | 0 | 1 | 1 | 56.02 | 1 | 4 | 0 | 1 | 1 | 0 | 0 | 0.4 | *1,15 | 2 | 2 | 79202058 | 1 | 2048 | 74 | 0 | 0 | 0 | 0 | 0 | 0 | 0 | 0 | 0 | 0 | 0 | 0 | 0 | 0 | 0 | 0 | 0 | 0 | 0 | 0 | 0 | 0 |  | 0 | 0 | 1.2259 | 0 | 0 | 1 | 0 | 0 | 0 | 0 | 0 | 0 | 0 | 0 | 0 | 0
45 | 79199732 | 79201706 | 60725923 | 1 | 1 | 1 | 2 | 91.05.05-015 | ФСЭМ-2001, 91.05.05-015 , приказ Минстроя России № 876/пр от 26.12.2019 | Краны на автомобильном ходу, грузоподъемность 16 т | 1367 | 1011 | маш.-ч. | маш.-ч. | 1 | 0 | -430484415 | 0.23 | 0 | 1937.57 | 756.27 | 0 | 0 | 115.4 | 13.5 | 0 | 1 | 16.79 | 56.02 | 1 | 4 | 0 | 1 | 1 | 0 | 0 | 0.2 | *1,15 | 0 | 2 | 79202059 | 1 | 2048 | 75 | 0 | 0 | 0 | 0 | 0 | 0 | 0 | 0 | 0 | 0 | 0 | 0 | 0 | 0 | 0 | 0 | 0 | 0 | 0 | 0 | 0 | 0 |  | 0 | 0 | 0.61295 | 1937.57 | 115.4 | 16.79 | 26.542 | 3.105 | 0 | 1187.63 | 463.56 | 0 | 1187.63 | 0 | 0 | 0
45 | 79199732 | 79201706 | 60726004 | 1 | 1 | 1 | 2 | 91.06.01-003 | ФСЭМ-2001, 91.06.01-003 , приказ Минстроя России № 876/пр от 26.12.2019 | Домкраты гидравлические, грузоподъемность 63-100 т | 1367 | 1011 | маш.-ч. | маш.-ч. | 1 | 0 | 321316643 | 5.911 | 0 | 15.11 | 0 | 0 | 0 | 0.9 | 0 | 0 | 1 | 16.79 | 56.02 | 1 | 4 | 0 | 1 | 1 | 0 | 0 | 5.14 | *1,15 | 0 | 2 | 79202060 | 1 | 0 | 76 | 0 | 0 | 0 | 0 | 0 | 0 | 0 | 0 | 0 | 0 | 0 | 0 | 0 | 0 | 0 | 0 | 0 | 0 | 0 | 0 | 0 | 0 |  | 0 | 0 | 15.7528 | 15.11 | 0.9 | 16.79 | 5.3245 | 0 | 0 | 238.03 | 0 | 0 | 238.03 | 0 | 0 | 0
45 | 79199732 | 79201706 | 60726060 | 1 | 1 | 1 | 2 | 91.06.03-062 | ФСЭМ-2001, 91.06.03-062 , приказ Минстроя России № 876/пр от 26.12.2019 | Лебедки электрические тяговым усилием до 31,39 кН (3,2 т) | 1367 | 1011 | маш.-ч. | маш.-ч. | 1 | 0 | -382331097 | 5.911 | 0 | 115.85 | 0 | 0 | 0 | 6.9 | 0 | 0 | 1 | 16.79 | 56.02 | 1 | 4 | 0 | 1 | 1 | 0 | 0 | 5.14 | *1,15 | 0 | 2 | 79202061 | 1 | 0 | 77 | 0 | 0 | 0 | 0 | 0 | 0 | 0 | 0 | 0 | 0 | 0 | 0 | 0 | 0 | 0 | 0 | 0 | 0 | 0 | 0 | 0 | 0 |  | 0 | 0 | 15.7528 | 115.85 | 6.9 | 16.79 | 40.7905 | 0 | 0 | 1824.96 | 0 | 0 | 1824.96 | 0 | 0 | 0
45 | 79199732 | 79201706 | 60726853 | 1 | 1 | 1 | 2 | 91.14.02-001 | ФСЭМ-2001, 91.14.02-001 , приказ Минстроя России № 876/пр от 26.12.2019 | Автомобили бортовые, грузоподъемность до 5 т | 1367 | 1011 | маш.-ч. | маш.-ч. | 1 | 0 | 509054691 | 0.23 | 0 | 1103.27 | 649.83 | 0 | 0 | 65.71 | 11.6 | 0 | 1 | 16.79 | 56.02 | 1 | 4 | 0 | 1 | 1 | 0 | 0 | 0.2 | *1,15 | 0 | 2 | 79202062 | 1 | 2048 | 78 | 0 | 0 | 0 | 0 | 0 | 0 | 0 | 0 | 0 | 0 | 0 | 0 | 0 | 0 | 0 | 0 | 0 | 0 | 0 | 0 | 0 | 0 |  | 0 | 0 | 0.61295 | 1103.27 | 65.71 | 16.79 | 15.111 | 2.668 | 0 | 676.25 | 398.31 | 0 | 676.25 | 0 | 0 | 0
45 | 79199732 | 79201706 | 60576774 | 1 | 1 | 1 | 3 | 01.7.06.07-0002 | ФССЦ-2001, 01.7.06.07-0002, приказ Минстроя России № 876/пр от 26.12.2019 | Лента монтажная, тип ЛМ-5 | 1302 | 1003 | 10 м | 10 м | 10 | 0 | -893440473 | 0.096 | 65.62 | 0 | 0 | 0 | 6.9 | 0 | 0 | 0 | 9.51 | 1 | 1 | 1 | 4 | 0 | 1 | 1 | 0 | 0 | 0.096 |  | 0 | 2 | 79202063 | 1 | 0 | 79 | 0 | 0 | 0 | 0 | 0 | 0 | 0 | 0 | 0 | 0 | 0 | 0 | 0 | 0 | 0 | 0 | 0 | 0 | 0 | 0 | 0 | 0 |  | 0 | 0 | 0.25584 | 65.62 | 6.9 | 9.51 | 0.66 | 0 | 16.79 | 0 | 0 | 0 | 16.79 | 0 | 0 | 0
45 | 79199732 | 79201706 | 60599209 | 1 | 1 | 1 | 3 | 10.3.02.03-0011 | ФССЦ-2001, 10.3.02.03-0011, приказ Минстроя России № 876/пр от 26.12.2019 | Припои оловянно-свинцовые бессурьмянистые, марка ПОС30 | 1348 | 1009 | т | т | 1000 | 0 | -304607572 | 0.0005 | 647155.5 | 0 | 0 | 0 | 68050 | 0 | 0 | 0 | 9.51 | 1 | 1 | 1 | 4 | 0 | 1 | 1 | 0 | 0 | 0.0005 |  | 0 | 2 | 79202064 | 1 | 0 | 80 | 0 | 0 | 0 | 0 | 0 | 0 | 0 | 0 | 0 | 0 | 0 | 0 | 0 | 0 | 0 | 0 | 0 | 0 | 0 | 0 | 0 | 0 |  | 0 | 0 | 0.0013325 | 647155.5 | 68050 | 9.51 | 34.03 | 0 | 862.33 | 0 | 0 | 0 | 862.33 | 0 | 0 | 0
45 | 79199732 | 79201706 | 60607969 | 1 | 1 | 1 | 3 | 14.4.03.03-0002 | ФССЦ-2001, 14.4.03.03-0002, приказ Минстроя России № 876/пр от 26.12.2019 | Лак битумный БТ-123 | 1348 | 1009 | т | т | 1000 | 0 | 2092961430 | 6e-05 | 74433.82 | 0 | 0 | 0 | 7826.9 | 0 | 0 | 0 | 9.51 | 1 | 1 | 1 | 4 | 0 | 1 | 1 | 0 | 0 | 6e-05 |  | 0 | 2 | 79202065 | 1 | 0 | 81 | 0 | 0 | 0 | 0 | 0 | 0 | 0 | 0 | 0 | 0 | 0 | 0 | 0 | 0 | 0 | 0 | 0 | 0 | 0 | 0 | 0 | 0 |  | 0 | 0 | 0.0001599 | 74433.82 | 7826.9 | 9.51 | 0.47 | 0 | 11.9 | 0 | 0 | 0 | 11.9 | 0 | 0 | 0
45 | 79199732 | 79201706 | 60568913 | 70 | 1 | 1 | 3 | 999-9950 |  | Вспомогательные ненормируемые материалы (2% от ОЗП) | 1374 | 1013 | РУБ | РУБ | 1 | 0 | -1731369543 | 4.33 | 9.51 | 0 | 0 | 0 | 1 | 0 | 0 | 0 | 9.51 | 1 | 1 | 1 | 4 | 0 | 1 | 1 | 0 | 0 | 4.33 |  | 0 | 2 | 79202066 | 1 | 0 | 82 | 0 | 0 | 0 | 0 | 0 | 0 | 0 | 0 | 0 | 0 | 0 | 0 | 0 | 0 | 0 | 0 | 0 | 0 | 0 | 0 | 0 | 0 |  | 0 | 0 | 11.5395 | 9.51 | 1 | 9.51 | 4.33 | 0 | 109.74 | 0 | 0 | 0 | 109.74 | 0 | 0 | 0
46 | 79199732 | 79201708 | 60564024 | 70 | 1 | 1 | 1 | 1-100-38 |  | Затраты труда рабочих (Средний разряд - 3,8) | 1191 | 1013 | чел.-ч. | чел.-ч. | 1 | 0 | -2012709214 | 28.52 | 0 | 0 | 0 | 526.59 | 0 | 0 | 0 | 9.4 | 1 | 1 | 1 | 56.02 | 4 | 0 | 1 | 1 | 0 | 0 | 24.8 | *1,15 | 1 | 2 | 79202067 | 1 | 0 | 83 | 0 | 0 | 0 | 0 | 0 | 0 | 0 | 0 | 0 | 0 | 0 | 0 | 0 | 0 | 0 | 0 | 0 | 0 | 0 | 0 | 0 | 0 | 6856.18 | 14.973 | 0 | 14.973 | 526.59 | 9.4 | 56.02 | 268.088 | 0 | 0 | 0 | 0 | 7884.63 | 7884.63 | 0 | 0 | 0
46 | 79199732 | 79201708 | 60564180 | 70 | 1 | 1 | 1 | 4-100-00 |  | Затраты труда машинистов | 1191 | 1013 | чел.-ч. | чел.-ч. | 1 | 0 | -1417349443 | 0.46 | 0 | 0 | 0 | 0 | 0 | 0 | 0 | 0 | 1 | 1 | 56.02 | 1 | 4 | 0 | 1 | 1 | 0 | 0 | 0.4 | *1,15 | 2 | 2 | 79202068 | 1 | 2048 | 84 | 0 | 0 | 0 | 0 | 0 | 0 | 0 | 0 | 0 | 0 | 0 | 0 | 0 | 0 | 0 | 0 | 0 | 0 | 0 | 0 | 0 | 0 |  | 0 | 0 | 0.2415 | 0 | 0 | 1 | 0 | 0 | 0 | 0 | 0 | 0 | 0 | 0 | 0 | 0
46 | 79199732 | 79201708 | 60725923 | 1 | 1 | 1 | 2 | 91.05.05-015 | ФСЭМ-2001, 91.05.05-015 , приказ Минстроя России № 876/пр от 26.12.2019 | Краны на автомобильном ходу, грузоподъемность 16 т | 1367 | 1011 | маш.-ч. | маш.-ч. | 1 | 0 | -430484415 | 0.23 | 0 | 1937.57 | 756.27 | 0 | 0 | 115.4 | 13.5 | 0 | 1 | 16.79 | 56.02 | 1 | 4 | 0 | 1 | 1 | 0 | 0 | 0.2 | *1,15 | 0 | 2 | 79202069 | 1 | 2048 | 85 | 0 | 0 | 0 | 0 | 0 | 0 | 0 | 0 | 0 | 0 | 0 | 0 | 0 | 0 | 0 | 0 | 0 | 0 | 0 | 0 | 0 | 0 |  | 0 | 0 | 0.12075 | 1937.57 | 115.4 | 16.79 | 26.542 | 3.105 | 0 | 233.96 | 91.32 | 0 | 233.96 | 0 | 0 | 0
46 | 79199732 | 79201708 | 60726004 | 1 | 1 | 1 | 2 | 91.06.01-003 | ФСЭМ-2001, 91.06.01-003 , приказ Минстроя России № 876/пр от 26.12.2019 | Домкраты гидравлические, грузоподъемность 63-100 т | 1367 | 1011 | маш.-ч. | маш.-ч. | 1 | 0 | 321316643 | 6.5435 | 0 | 15.11 | 0 | 0 | 0 | 0.9 | 0 | 0 | 1 | 16.79 | 56.02 | 1 | 4 | 0 | 1 | 1 | 0 | 0 | 5.69 | *1,15 | 0 | 2 | 79202070 | 1 | 0 | 86 | 0 | 0 | 0 | 0 | 0 | 0 | 0 | 0 | 0 | 0 | 0 | 0 | 0 | 0 | 0 | 0 | 0 | 0 | 0 | 0 | 0 | 0 |  | 0 | 0 | 3.4353 | 15.11 | 0.9 | 16.79 | 5.888 | 0 | 0 | 51.91 | 0 | 0 | 51.91 | 0 | 0 | 0
46 | 79199732 | 79201708 | 60726060 | 1 | 1 | 1 | 2 | 91.06.03-062 | ФСЭМ-2001, 91.06.03-062 , приказ Минстроя России № 876/пр от 26.12.2019 | Лебедки электрические тяговым усилием до 31,39 кН (3,2 т) | 1367 | 1011 | маш.-ч. | маш.-ч. | 1 | 0 | -382331097 | 6.5435 | 0 | 115.85 | 0 | 0 | 0 | 6.9 | 0 | 0 | 1 | 16.79 | 56.02 | 1 | 4 | 0 | 1 | 1 | 0 | 0 | 5.69 | *1,15 | 0 | 2 | 79202071 | 1 | 0 | 87 | 0 | 0 | 0 | 0 | 0 | 0 | 0 | 0 | 0 | 0 | 0 | 0 | 0 | 0 | 0 | 0 | 0 | 0 | 0 | 0 | 0 | 0 |  | 0 | 0 | 3.4353 | 115.85 | 6.9 | 16.79 | 45.149 | 0 | 0 | 397.98 | 0 | 0 | 397.98 | 0 | 0 | 0
46 | 79199732 | 79201708 | 60726853 | 1 | 1 | 1 | 2 | 91.14.02-001 | ФСЭМ-2001, 91.14.02-001 , приказ Минстроя России № 876/пр от 26.12.2019 | Автомобили бортовые, грузоподъемность до 5 т | 1367 | 1011 | маш.-ч. | маш.-ч. | 1 | 0 | 509054691 | 0.23 | 0 | 1103.27 | 649.83 | 0 | 0 | 65.71 | 11.6 | 0 | 1 | 16.79 | 56.02 | 1 | 4 | 0 | 1 | 1 | 0 | 0 | 0.2 | *1,15 | 0 | 2 | 79202072 | 1 | 2048 | 88 | 0 | 0 | 0 | 0 | 0 | 0 | 0 | 0 | 0 | 0 | 0 | 0 | 0 | 0 | 0 | 0 | 0 | 0 | 0 | 0 | 0 | 0 |  | 0 | 0 | 0.12075 | 1103.27 | 65.71 | 16.79 | 15.111 | 2.668 | 0 | 133.22 | 78.47 | 0 | 133.22 | 0 | 0 | 0
46 | 79199732 | 79201708 | 60576774 | 1 | 1 | 1 | 3 | 01.7.06.07-0002 | ФССЦ-2001, 01.7.06.07-0002, приказ Минстроя России № 876/пр от 26.12.2019 | Лента монтажная, тип ЛМ-5 | 1302 | 1003 | 10 м | 10 м | 10 | 0 | -893440473 | 0.245 | 65.62 | 0 | 0 | 0 | 6.9 | 0 | 0 | 0 | 9.51 | 1 | 1 | 1 | 4 | 0 | 1 | 1 | 0 | 0 | 0.245 |  | 0 | 2 | 79202073 | 1 | 0 | 89 | 0 | 0 | 0 | 0 | 0 | 0 | 0 | 0 | 0 | 0 | 0 | 0 | 0 | 0 | 0 | 0 | 0 | 0 | 0 | 0 | 0 | 0 |  | 0 | 0 | 0.12862 | 65.62 | 6.9 | 9.51 | 1.69 | 0 | 8.44 | 0 | 0 | 0 | 8.44 | 0 | 0 | 0
46 | 79199732 | 79201708 | 60579270 | 1 | 1 | 1 | 3 | 01.7.15.14-0165 | ФССЦ-2001, 01.7.15.14-0165, приказ Минстроя России № 876/пр от 26.12.2019 | Шурупы с полукруглой головкой 4x40 мм | 1348 | 1009 | т | т | 1000 | 0 | 1216531897 | 0.00011 | 118209.3 | 0 | 0 | 0 | 12430 | 0 | 0 | 0 | 9.51 | 1 | 1 | 1 | 4 | 0 | 1 | 1 | 0 | 0 | 0.00011 |  | 0 | 2 | 79202074 | 1 | 0 | 90 | 0 | 0 | 0 | 0 | 0 | 0 | 0 | 0 | 0 | 0 | 0 | 0 | 0 | 0 | 0 | 0 | 0 | 0 | 0 | 0 | 0 | 0 |  | 0 | 0 | 5.78e-05 | 118209.3 | 12430 | 9.51 | 1.37 | 0 | 6.83 | 0 | 0 | 0 | 6.83 | 0 | 0 | 0
46 | 79199732 | 79201708 | 60599209 | 1 | 1 | 1 | 3 | 10.3.02.03-0011 | ФССЦ-2001, 10.3.02.03-0011, приказ Минстроя России № 876/пр от 26.12.2019 | Припои оловянно-свинцовые бессурьмянистые, марка ПОС30 | 1348 | 1009 | т | т | 1000 | 0 | -304607572 | 0.00025 | 647155.5 | 0 | 0 | 0 | 68050 | 0 | 0 | 0 | 9.51 | 1 | 1 | 1 | 4 | 0 | 1 | 1 | 0 | 0 | 0.00025 |  | 0 | 2 | 79202075 | 1 | 0 | 91 | 0 | 0 | 0 | 0 | 0 | 0 | 0 | 0 | 0 | 0 | 0 | 0 | 0 | 0 | 0 | 0 | 0 | 0 | 0 | 0 | 0 | 0 |  | 0 | 0 | 0.0001313 | 647155.5 | 68050 | 9.51 | 17.01 | 0 | 84.97 | 0 | 0 | 0 | 84.97 | 0 | 0 | 0
46 | 79199732 | 79201708 | 60607969 | 1 | 1 | 1 | 3 | 14.4.03.03-0002 | ФССЦ-2001, 14.4.03.03-0002, приказ Минстроя России № 876/пр от 26.12.2019 | Лак битумный БТ-123 | 1348 | 1009 | т | т | 1000 | 0 | 2092961430 | 0.00072 | 74433.82 | 0 | 0 | 0 | 7826.9 | 0 | 0 | 0 | 9.51 | 1 | 1 | 1 | 4 | 0 | 1 | 1 | 0 | 0 | 0.00072 |  | 0 | 2 | 79202076 | 1 | 0 | 92 | 0 | 0 | 0 | 0 | 0 | 0 | 0 | 0 | 0 | 0 | 0 | 0 | 0 | 0 | 0 | 0 | 0 | 0 | 0 | 0 | 0 | 0 |  | 0 | 0 | 0.000378 | 74433.82 | 7826.9 | 9.51 | 5.64 | 0 | 28.14 | 0 | 0 | 0 | 28.14 | 0 | 0 | 0
46 | 79199732 | 79201708 | 60568913 | 70 | 1 | 1 | 3 | 999-9950 |  | Вспомогательные ненормируемые материалы (2% от ОЗП) | 1374 | 1013 | РУБ | РУБ | 1 | 0 | -1731369543 | 4.66 | 9.51 | 0 | 0 | 0 | 1 | 0 | 0 | 0 | 9.51 | 1 | 1 | 1 | 4 | 0 | 1 | 1 | 0 | 0 | 4.66 |  | 0 | 2 | 79202077 | 1 | 0 | 93 | 0 | 0 | 0 | 0 | 0 | 0 | 0 | 0 | 0 | 0 | 0 | 0 | 0 | 0 | 0 | 0 | 0 | 0 | 0 | 0 | 0 | 0 |  | 0 | 0 | 2.4465 | 9.51 | 1 | 9.51 | 4.66 | 0 | 23.27 | 0 | 0 | 0 | 23.27 | 0 | 0 | 0
47 | 79199732 | 79201710 | 60564032 | 70 | 1 | 1 | 1 | 1-100-40 |  | Затраты труда рабочих (Средний разряд - 4) | 1191 | 1013 | чел.-ч. | чел.-ч. | 1 | 0 | -1111239348 | 0.115 | 0 | 0 | 0 | 538.91 | 0 | 0 | 0 | 9.62 | 1 | 1 | 1 | 56.02 | 4 | 0 | 1 | 1 | 0 | 0 | 0.1 | *1,15 | 1 | 2 | 79202078 | 1 | 2048 | 94 | 0 | 0 | 0 | 0 | 0 | 0 | 0 | 0 | 0 | 0 | 0 | 0 | 0 | 0 | 0 | 0 | 0 | 0 | 0 | 0 | 0 | 0 | 592.8 | 1.265 | 0 | 1.265 | 538.91 | 9.62 | 56.02 | 1.104 | 0 | 0 | 0 | 0 | 681.72 | 681.72 | 0 | 0 | 0
47 | 79199732 | 79201710 | 60578560 | 1 | 1 | 1 | 3 | 01.7.14.01-0002 | ФССЦ-2001, 01.7.14.01-0002, приказ Минстроя России № 876/пр от 26.12.2019 | Смесь пенополиуретановая однокомпонентная (баллон 1 л) | 1371 | 1013 | ШТ | ШТ | 1 | 0 | -941540541 | 2 | 429.38 | 0 | 0 | 0 | 45.15 | 0 | 0 | 0 | 9.51 | 1 | 1 | 1 | 4 | 0 | 1 | 1 | 0 | 0 | 2 |  | 0 | 2 | 79202079 | 1 | 0 | 95 | 0 | 0 | 0 | 0 | 0 | 0 | 0 | 0 | 0 | 0 | 0 | 0 | 0 | 0 | 0 | 0 | 0 | 0 | 0 | 0 | 0 | 0 |  | 0 | 0 | 22 | 429.38 | 45.15 | 9.51 | 90.3 | 0 | 9446.36 | 0 | 0 | 0 | 9446.36 | 0 | 0 | 0
47 | 79199732 | 79201710 | 60568913 | 70 | 1 | 1 | 3 | 999-9950 |  | Вспомогательные ненормируемые материалы (2% от ОЗП) | 1374 | 1013 | РУБ | РУБ | 1 | 0 | -1731369543 | 0.02 | 9.51 | 0 | 0 | 0 | 1 | 0 | 0 | 0 | 9.51 | 1 | 1 | 1 | 4 | 0 | 1 | 1 | 0 | 0 | 0.02 |  | 0 | 2 | 79202080 | 1 | 0 | 96 | 0 | 0 | 0 | 0 | 0 | 0 | 0 | 0 | 0 | 0 | 0 | 0 | 0 | 0 | 0 | 0 | 0 | 0 | 0 | 0 | 0 | 0 |  | 0 | 0 | 0.22 | 9.51 | 1 | 9.51 | 0.02 | 0 | 2.09 | 0 | 0 | 0 | 2.09 | 0 | 0 | 0
48 | 79199732 | 79201712 | 60564018 | 70 | 1 | 1 | 1 | 1-100-37 |  | Затраты труда рабочих (Средний разряд - 3,7) | 1191 | 1013 | чел.-ч. | чел.-ч. | 1 | 0 | -881424154 | 0.6325 | 0 | 0 | 0 | 520.43 | 0 | 0 | 0 | 9.29 | 1 | 1 | 1 | 56.02 | 4 | 0 | 1 | 1 | 0 | 0 | 0.55 | *1,15 | 1 | 2 | 79202081 | 1 | 0 | 97 | 0 | 0 | 0 | 0 | 0 | 0 | 0 | 0 | 0 | 0 | 0 | 0 | 0 | 0 | 0 | 0 | 0 | 0 | 0 | 0 | 0 | 0 | 3148.58 | 6.9575 | 0 | 6.9575 | 520.43 | 9.29 | 56.02 | 5.8765 | 0 | 0 | 0 | 0 | 3620.89 | 3620.89 | 0 | 0 | 0
48 | 79199732 | 79201712 | 60578560 | 1 | 1 | 1 | 3 | 01.7.14.01-0002 | ФССЦ-2001, 01.7.14.01-0002, приказ Минстроя России № 876/пр от 26.12.2019 | Смесь пенополиуретановая однокомпонентная (баллон 1 л) | 1371 | 1013 | ШТ | ШТ | 1 | 0 | -941540541 | 2 | 429.38 | 0 | 0 | 0 | 45.15 | 0 | 0 | 0 | 9.51 | 1 | 1 | 1 | 4 | 0 | 1 | 1 | 0 | 0 | 2 |  | 0 | 2 | 79202082 | 1 | 0 | 98 | 0 | 0 | 0 | 0 | 0 | 0 | 0 | 0 | 0 | 0 | 0 | 0 | 0 | 0 | 0 | 0 | 0 | 0 | 0 | 0 | 0 | 0 |  | 0 | 0 | 22 | 429.38 | 45.15 | 9.51 | 90.3 | 0 | 9446.36 | 0 | 0 | 0 | 9446.36 | 0 | 0 | 0
48 | 79199732 | 79201712 | 60568913 | 70 | 1 | 1 | 3 | 999-9950 |  | Вспомогательные ненормируемые материалы (2% от ОЗП) | 1374 | 1013 | РУБ | РУБ | 1 | 0 | -1731369543 | 0.1 | 9.51 | 0 | 0 | 0 | 1 | 0 | 0 | 0 | 9.51 | 1 | 1 | 1 | 4 | 0 | 1 | 1 | 0 | 0 | 0.1 |  | 0 | 2 | 79202083 | 1 | 0 | 99 | 0 | 0 | 0 | 0 | 0 | 0 | 0 | 0 | 0 | 0 | 0 | 0 | 0 | 0 | 0 | 0 | 0 | 0 | 0 | 0 | 0 | 0 |  | 0 | 0 | 1.1 | 9.51 | 1 | 9.51 | 0.1 | 0 | 10.46 | 0 | 0 | 0 | 10.46 | 0 | 0 | 0
84 | 79199732 | 79201771 | 60564180 | 70 | 1 | 1 | 1 | 4-100-00 |  | Затраты труда машинистов | 1191 | 1013 | чел.-ч. | чел.-ч. | 1 | 0 | -1417349443 | 53.1875 | 0 | 0 | 0 | 0 | 0 | 0 | 0 | 0 | 1 | 1 | 56.02 | 1 | 4 | 0 | 1 | 1 | 0 | 0 | 37 | *1,15)*1,25 | 2 | 2 | 79202084 | 1 | 0 | 100 | 0 | 0 | 0 | 0 | 0 | 0 | 0 | 0 | 0 | 0 | 0 | 0 | 0 | 0 | 0 | 0 | 0 | 0 | 0 | 0 | 0 | 0 |  | 0 | 0 | 1.4361 | 0 | 0 | 1 | 0 | 0 | 0 | 0 | 0 | 0 | 0 | 0 | 0 | 0
84 | 79199732 | 79201771 | 60725435 | 1 | 1 | 1 | 2 | 91.01.05-084 | ФСЭМ-2001, 91.01.05-084 , приказ Минстроя России № 876/пр от 26.12.2019 | Экскаваторы одноковшовые дизельные на гусеничном ходу, емкость ковша 0,4 м3 | 1367 | 1011 | маш.-ч. | маш.-ч. | 1 | 0 | 1425844386 | 53.1875 | 0 | 920.26 | 756.27 | 0 | 0 | 54.81 | 13.5 | 0 | 1 | 16.79 | 56.02 | 1 | 4 | 0 | 1 | 1 | 0 | 0 | 37 | *1,15)*1,25 | 0 | 2 | 79202085 | 1 | 0 | 101 | 0 | 0 | 0 | 0 | 0 | 0 | 0 | 0 | 0 | 0 | 0 | 0 | 0 | 0 | 0 | 0 | 0 | 0 | 0 | 0 | 0 | 0 |  | 0 | 0 | 1.4361 | 920.26 | 54.81 | 16.79 | 2915.2069 | 718.0312 | 0 | 1321.55 | 1086.05 | 0 | 1321.55 | 0 | 0 | 0
85 | 79199732 | 79201773 | 60564180 | 70 | 1 | 1 | 1 | 4-100-00 |  | Затраты труда машинистов | 1191 | 1013 | чел.-ч. | чел.-ч. | 1 | 0 | -1417349443 | 5.4625 | 0 | 0 | 0 | 0 | 0 | 0 | 0 | 0 | 1 | 1 | 56.02 | 1 | 4 | 0 | 1 | 1 | 0 | 0 | 3.8 | *1,15)*1,25 | 2 | 2 | 79202086 | 1 | 2048 | 102 | 0 | 0 | 0 | 0 | 0 | 0 | 0 | 0 | 0 | 0 | 0 | 0 | 0 | 0 | 0 | 0 | 0 | 0 | 0 | 0 | 0 | 0 |  | 0 | 0 | 0.14749 | 0 | 0 | 1 | 0 | 0 | 0 | 0 | 0 | 0 | 0 | 0 | 0 | 0
85 | 79199732 | 79201773 | 60725372 | 1 | 1 | 1 | 2 | 91.01.01-035 | ФСЭМ-2001, 91.01.01-035 , приказ Минстроя России № 876/пр от 26.12.2019 | Бульдозеры, мощность 79 кВт (108 л.с.) | 1367 | 1011 | маш.-ч. | маш.-ч. | 1 | 0 | -177383015 | 5.4625 | 0 | 1327.59 | 756.27 | 0 | 0 | 79.07 | 13.5 | 0 | 1 | 16.79 | 56.02 | 1 | 4 | 0 | 1 | 1 | 0 | 0 | 3.8 | *1,15)*1,25 | 0 | 2 | 79202087 | 1 | 2048 | 103 | 0 | 0 | 0 | 0 | 0 | 0 | 0 | 0 | 0 | 0 | 0 | 0 | 0 | 0 | 0 | 0 | 0 | 0 | 0 | 0 | 0 | 0 |  | 0 | 0 | 0.14749 | 1327.59 | 79.07 | 16.79 | 431.9256 | 73.7438 | 0 | 195.8 | 111.54 | 0 | 195.8 | 0 | 0 | 0
86 | 79199732 | 79201775 | 60564046 | 70 | 1 | 1 | 1 | 1-100-43 |  | Затраты труда рабочих (Средний разряд - 4,3) | 1191 | 1013 | чел.-ч. | чел.-ч. | 1 | 0 | -1841613679 | 35.0595 | 0 | 0 | 0 | 563.56 | 0 | 0 | 0 | 10.06 | 1 | 1 | 1 | 56.02 | 4 | 0 | 1 | 1 | 0 | 0 | 26.51 | *1,15)*1,15 | 1 | 2 | 79202088 | 1 | 0 | 104 | 0 | 0 | 0 | 0 | 0 | 0 | 0 | 0 | 0 | 0 | 0 | 0 | 0 | 0 | 0 | 0 | 0 | 0 | 0 | 0 | 0 | 0 | 29880.01 | 70.1189 | 0 | 70.1189 | 563.56 | 10.06 | 56.02 | 352.6975 | 0 | 0 | 0 | 0 | 39516.24 | 39516.24 | 0 | 0 | 0
86 | 79199732 | 79201775 | 60564180 | 70 | 1 | 1 | 1 | 4-100-00 |  | Затраты труда машинистов | 1191 | 1013 | чел.-ч. | чел.-ч. | 1 | 0 | -1417349443 | 10.6806 | 0 | 0 | 0 | 0 | 0 | 0 | 0 | 0 | 1 | 1 | 56.02 | 1 | 4 | 0 | 1 | 1 | 0 | 0 | 7.43 | *1,15)*1,25 | 2 | 2 | 79202089 | 1 | 0 | 105 | 0 | 0 | 0 | 0 | 0 | 0 | 0 | 0 | 0 | 0 | 0 | 0 | 0 | 0 | 0 | 0 | 0 | 0 | 0 | 0 | 0 | 0 |  | 0 | 0 | 21.3612 | 0 | 0 | 1 | 0 | 0 | 0 | 0 | 0 | 0 | 0 | 0 | 0 | 0
86 | 79199732 | 79201775 | 60725923 | 1 | 1 | 1 | 2 | 91.05.05-015 | ФСЭМ-2001, 91.05.05-015 , приказ Минстроя России № 876/пр от 26.12.2019 | Краны на автомобильном ходу, грузоподъемность 16 т | 1367 | 1011 | маш.-ч. | маш.-ч. | 1 | 0 | -430484415 | 7.475 | 0 | 1937.57 | 756.27 | 0 | 0 | 115.4 | 13.5 | 0 | 1 | 16.79 | 56.02 | 1 | 4 | 0 | 1 | 1 | 0 | 0 | 5.2 | *1,15)*1,25 | 0 | 2 | 79202090 | 1 | 0 | 106 | 0 | 0 | 0 | 0 | 0 | 0 | 0 | 0 | 0 | 0 | 0 | 0 | 0 | 0 | 0 | 0 | 0 | 0 | 0 | 0 | 0 | 0 |  | 0 | 0 | 14.95 | 1937.57 | 115.4 | 16.79 | 862.615 | 100.9125 | 0 | 28966.67 | 11306.24 | 0 | 28966.67 | 0 | 0 | 0
86 | 79199732 | 79201775 | 60726870 | 1 | 1 | 1 | 2 | 91.14.04-002 | ФСЭМ-2001, 91.14.04-002 , приказ Минстроя России № 876/пр от 26.12.2019 | Тягачи седельные, грузоподъемность 15 т | 1367 | 1011 | маш.-ч. | маш.-ч. | 1 | 0 | 302935676 | 3.2056 | 0 | 1584.64 | 756.27 | 0 | 0 | 94.38 | 13.5 | 0 | 1 | 16.79 | 56.02 | 1 | 4 | 0 | 1 | 1 | 0 | 0 | 2.23 | *1,15)*1,25 | 0 | 2 | 79202091 | 1 | 2048 | 107 | 0 | 0 | 0 | 0 | 0 | 0 | 0 | 0 | 0 | 0 | 0 | 0 | 0 | 0 | 0 | 0 | 0 | 0 | 0 | 0 | 0 | 0 |  | 0 | 0 | 6.4112 | 1584.64 | 94.38 | 16.79 | 302.5506 | 43.2831 | 0 | 10159.52 | 4848.64 | 0 | 10159.52 | 0 | 0 | 0
86 | 79199732 | 79201775 | 60726879 | 1 | 1 | 1 | 2 | 91.14.05-012 | ФСЭМ-2001, 91.14.05-012 , приказ Минстроя России № 876/пр от 26.12.2019 | Полуприцепы общего назначения, грузоподъемность 15 т | 1367 | 1011 | маш.-ч. | маш.-ч. | 1 | 0 | 13616601 | 3.2056 | 0 | 331.77 | 0 | 0 | 0 | 19.76 | 0 | 0 | 1 | 16.79 | 56.02 | 1 | 4 | 0 | 1 | 1 | 0 | 0 | 2.23 | *1,15)*1,25 | 0 | 2 | 79202092 | 1 | 2048 | 108 | 0 | 0 | 0 | 0 | 0 | 0 | 0 | 0 | 0 | 0 | 0 | 0 | 0 | 0 | 0 | 0 | 0 | 0 | 0 | 0 | 0 | 0 |  | 0 | 0 | 6.4112 | 331.77 | 19.76 | 16.79 | 63.3362 | 0 | 0 | 2127.06 | 0 | 0 | 2127.06 | 0 | 0 | 0
87 | 79199732 | 79201777 | 60564052 | 70 | 1 | 1 | 1 | 1-100-46 |  | Затраты труда рабочих (Средний разряд - 4,6) | 1191 | 1013 | чел.-ч. | чел.-ч. | 1 | 0 | 432497713 | 2.8566 | 0 | 0 | 0 | 588.21 | 0 | 0 | 0 | 10.5 | 1 | 1 | 1 | 56.02 | 4 | 0 | 1 | 1 | 0 | 0 | 2.16 | *1,15)*1,15 | 1 | 2 | 79202093 | 1 | 0 | 109 | 0 | 0 | 0 | 0 | 0 | 0 | 0 | 0 | 0 | 0 | 0 | 0 | 0 | 0 | 0 | 0 | 0 | 0 | 0 | 0 | 0 | 0 | 359561.01 | 808.4178 | 0 | 808.4178 | 588.21 | 10.5 | 56.02 | 29.9943 | 0 | 0 | 0 | 0 | 475519.43 | 475519.43 | 0 | 0 | 0
87 | 79199732 | 79201777 | 60564180 | 70 | 1 | 1 | 1 | 4-100-00 |  | Затраты труда машинистов | 1191 | 1013 | чел.-ч. | чел.-ч. | 1 | 0 | -1417349443 | 3.7375 | 0 | 0 | 0 | 0 | 0 | 0 | 0 | 0 | 1 | 1 | 56.02 | 1 | 4 | 0 | 1 | 1 | 0 | 0 | 2.6 | *1,15)*1,25 | 2 | 2 | 79202094 | 1 | 0 | 110 | 0 | 0 | 0 | 0 | 0 | 0 | 0 | 0 | 0 | 0 | 0 | 0 | 0 | 0 | 0 | 0 | 0 | 0 | 0 | 0 | 0 | 0 |  | 0 | 0 | 1057.7125 | 0 | 0 | 1 | 0 | 0 | 0 | 0 | 0 | 0 | 0 | 0 | 0 | 0
87 | 79199732 | 79201777 | 60725843 | 1 | 1 | 1 | 2 | 91.04.02-031 | ФСЭМ-2001, 91.04.02-031 , приказ Минстроя России № 876/пр от 26.12.2019 | Установки направленного бурения для бестраншейной прокладки, тяговое усилие 200 кН | 1367 | 1011 | маш.-ч. | маш.-ч. | 1 | 0 | -1807366617 | 1.3944 | 0 | 17876.82 | 756.27 | 0 | 0 | 1064.73 | 13.5 | 0 | 1 | 16.79 | 56.02 | 1 | 4 | 0 | 1 | 1 | 0 | 0 | 0.97 | *1,15)*1,25 | 0 | 2 | 79202095 | 1 | 0 | 111 | 0 | 0 | 0 | 0 | 0 | 0 | 0 | 0 | 0 | 0 | 0 | 0 | 0 | 0 | 0 | 0 | 0 | 0 | 0 | 0 | 0 | 0 |  | 0 | 0 | 394.6081 | 17876.82 | 1064.73 | 16.79 | 1484.6356 | 18.8313 | 0 | 7054338.42 | 298430.29 | 0 | 7054338.42 | 0 | 0 | 0
87 | 79199732 | 79201777 | 60725923 | 1 | 1 | 1 | 2 | 91.05.05-015 | ФСЭМ-2001, 91.05.05-015 , приказ Минстроя России № 876/пр от 26.12.2019 | Краны на автомобильном ходу, грузоподъемность 16 т | 1367 | 1011 | маш.-ч. | маш.-ч. | 1 | 0 | -430484415 | 0.02875 | 0 | 1937.57 | 756.27 | 0 | 0 | 115.4 | 13.5 | 0 | 1 | 16.79 | 56.02 | 1 | 4 | 0 | 1 | 1 | 0 | 0 | 0.02 | *1,15)*1,25 | 0 | 2 | 79202096 | 1 | 2048 | 112 | 0 | 0 | 0 | 0 | 0 | 0 | 0 | 0 | 0 | 0 | 0 | 0 | 0 | 0 | 0 | 0 | 0 | 0 | 0 | 0 | 0 | 0 |  | 0 | 0 | 8.1363 | 1937.57 | 115.4 | 16.79 | 3.3206 | 0.38812 | 0 | 15764.55 | 6153.2 | 0 | 15764.55 | 0 | 0 | 0
87 | 79199732 | 79201777 | 60726217 | 1 | 1 | 1 | 2 | 91.07.06-001 | ФСЭМ-2001, 91.07.06-001 , приказ Минстроя России № 876/пр от 26.12.2019 | Комплексы бентонито-смесительные на базе автомобиля | 1367 | 1011 | маш.-ч. | маш.-ч. | 1 | 0 | 2085996727 | 1.3944 | 0 | 3611.36 | 756.27 | 0 | 0 | 215.09 | 13.5 | 0 | 1 | 16.79 | 56.02 | 1 | 4 | 0 | 1 | 1 | 0 | 0 | 0.97 | *1,15)*1,25 | 0 | 2 | 79202097 | 1 | 0 | 113 | 0 | 0 | 0 | 0 | 0 | 0 | 0 | 0 | 0 | 0 | 0 | 0 | 0 | 0 | 0 | 0 | 0 | 0 | 0 | 0 | 0 | 0 |  | 0 | 0 | 394.6081 | 3611.36 | 215.09 | 16.79 | 299.92 | 18.8313 | 0 | 1425072 | 298430.29 | 0 | 1425072 | 0 | 0 | 0
87 | 79199732 | 79201777 | 60726632 | 1 | 1 | 1 | 2 | 91.10.05-004 | ФСЭМ-2001, 91.10.05-004 , приказ Минстроя России № 876/пр от 26.12.2019 | Трубоукладчики для труб диаметром до 400 мм, грузоподъемность 6,3 т | 1367 | 1011 | маш.-ч. | маш.-ч. | 1 | 0 | 778103420 | 0.53187 | 0 | 2686.9 | 806.69 | 0 | 0 | 160.03 | 14.4 | 0 | 1 | 16.79 | 56.02 | 1 | 4 | 0 | 1 | 1 | 0 | 0 | 0.37 | *1,15)*1,25 | 0 | 2 | 79202098 | 1 | 0 | 114 | 0 | 0 | 0 | 0 | 0 | 0 | 0 | 0 | 0 | 0 | 0 | 0 | 0 | 0 | 0 | 0 | 0 | 0 | 0 | 0 | 0 | 0 |  | 0 | 0 | 150.5206 | 2686.9 | 160.03 | 16.79 | 85.1144 | 7.6619 | 0 | 404433.87 | 121423.48 | 0 | 404433.87 | 0 | 0 | 0
87 | 79199732 | 79201777 | 60726825 | 1 | 1 | 1 | 2 | 91.13.03-041 | ФСЭМ-2001, 91.13.03-041 , приказ Минстроя России № 876/пр от 26.12.2019 | Автоцистерна | 1367 | 1011 | маш.-ч. | маш.-ч. | 1 | 0 | -1236820503 | 0.23 | 0 | 1691.09 | 649.83 | 0 | 0 | 100.72 | 11.6 | 0 | 1 | 16.79 | 56.02 | 1 | 4 | 0 | 1 | 1 | 0 | 0 | 0.16 | *1,15)*1,25 | 0 | 2 | 79202099 | 1 | 2048 | 115 | 0 | 0 | 0 | 0 | 0 | 0 | 0 | 0 | 0 | 0 | 0 | 0 | 0 | 0 | 0 | 0 | 0 | 0 | 0 | 0 | 0 | 0 |  | 0 | 0 | 65.09 | 1691.09 | 100.72 | 16.79 | 23.1725 | 2.6738 | 0 | 110073.05 | 42297.43 | 0 | 110073.05 | 0 | 0 | 0
87 | 79199732 | 79201777 | 60727105 | 1 | 1 | 1 | 2 | 91.19.01-001 | ФСЭМ-2001 доп.1, 91.19.01-001, приказ Минстроя России № 172/пр от 30.03.2020 | Машины илососные, емкость до 6 м3 | 1367 | 1011 | маш.-ч. | маш.-ч. | 1 | 0 | 943441774 | 0.15812 | 0 | 2366.89 | 756.27 | 0 | 0 | 140.97 | 13.5 | 0 | 1 | 16.79 | 56.02 | 1 | 4 | 0 | 1 | 1 | 0 | 0 | 0.11 | *1,15)*1,25 | 0 | 2 | 79202100 | 1 | 2048 | 116 | 0 | 0 | 0 | 0 | 0 | 0 | 0 | 0 | 0 | 0 | 0 | 0 | 0 | 0 | 0 | 0 | 0 | 0 | 0 | 0 | 0 | 0 |  | 0 | 0 | 44.7494 | 2366.89 | 140.97 | 16.79 | 22.2956 | 2.1419 | 0 | 105916.85 | 33842.61 | 0 | 105916.85 | 0 | 0 | 0
87 | 79199732 | 79201777 | 60727674 | 1 | 1 | 1 | 2 | 91.21.22-231 | ФСЭМ-2001, 91.21.22-231 , приказ Минстроя России № 876/пр от 26.12.2019 | Мотопомпы бензиновые производительностью 54 м3/час, высота подъема 26 м, глубина всасывания 8 м | 1367 | 1011 | маш.-ч. | маш.-ч. | 1 | 0 | 2028716260 | 0.23 | 0 | 152.45 | 0 | 0 | 0 | 9.08 | 0 | 0 | 1 | 16.79 | 56.02 | 1 | 4 | 0 | 1 | 1 | 0 | 0 | 0.16 | *1,15)*1,25 | 0 | 2 | 79202101 | 1 | 2048 | 117 | 0 | 0 | 0 | 0 | 0 | 0 | 0 | 0 | 0 | 0 | 0 | 0 | 0 | 0 | 0 | 0 | 0 | 0 | 0 | 0 | 0 | 0 |  | 0 | 0 | 65.09 | 152.45 | 9.08 | 16.79 | 2.0844 | 0 | 0 | 9922.97 | 0 | 0 | 9922.97 | 0 | 0 | 0
87 | 79199732 | 79201777 | 60574806 | 1 | 1 | 1 | 3 | 01.3.01.06-0034 | ФССЦ-2001, 01.3.01.06-0034, приказ Минстроя России № 876/пр от 26.12.2019 | Смазка графитомедистая | 1346 | 1009 | кг | кг | 1 | 0 | -389653112 | 0.07582 | 121.73 | 0 | 0 | 0 | 12.8 | 0 | 0 | 0 | 9.51 | 1 | 1 | 1 | 4 | 0 | 1 | 1 | 0 | 0 | 0.07582 |  | 0 | 2 | 79202102 | 1 | 0 | 118 | 0 | 0 | 0 | 0 | 0 | 0 | 0 | 0 | 0 | 0 | 0 | 0 | 0 | 0 | 0 | 0 | 0 | 0 | 0 | 0 | 0 | 0 |  | 0 | 0 | 21.4571 | 121.73 | 12.8 | 9.51 | 0.97 | 0 | 2611.97 | 0 | 0 | 0 | 2611.97 | 0 | 0 | 0
87 | 79199732 | 79201777 | 60575192 | 1 | 1 | 1 | 3 | 01.3.05.23-0171 | ФССЦ-2001, 01.3.05.23-0171, приказ Минстроя России № 876/пр от 26.12.2019 | Сода кальцинированная (натрий углекислый) техническая | 1348 | 1009 | т | т | 1000 | 0 | 733137156 | 0.00171 | 17736.15 | 0 | 0 | 0 | 1865 | 0 | 0 | 0 | 9.51 | 1 | 1 | 1 | 4 | 0 | 1 | 1 | 0 | 0 | 0.00171 |  | 0 | 2 | 79202103 | 1 | 0 | 119 | 0 | 0 | 0 | 0 | 0 | 0 | 0 | 0 | 0 | 0 | 0 | 0 | 0 | 0 | 0 | 0 | 0 | 0 | 0 | 0 | 0 | 0 |  | 0 | 0 | 0.48393 | 17736.15 | 1865 | 9.51 | 3.19 | 0 | 8583.06 | 0 | 0 | 0 | 8583.06 | 0 | 0 | 0
87 | 79199732 | 79201777 | 60575528 | 1 | 1 | 1 | 3 | 01.4.03.01-0001 | ФССЦ-2001, 01.4.03.01-0001, приказ Минстроя России № 876/пр от 26.12.2019 | Бентонит Premium Gel | 1346 | 1009 | кг | кг | 1 | 0 | -707661481 | 138.7 | 93.86 | 0 | 0 | 0 | 9.87 | 0 | 0 | 0 | 9.51 | 1 | 1 | 1 | 0 | 0 | 0 | 1 | 0 | 0 | 138.7 |  | 0 | 1 | -1 | 0 | 0 |  | 0 | 0 | 0 | 0 | 0 | 0 | 0 | 0 | 0 | 0 | 0 | 0 | 0 | 0 | 0 | 0 | 0 | 0 | 0 | 0 | 0 | 0 |  | 0 | 0 | 39252.1 | 93.86 | 9.87 | 9.51 | 1368.97 | 0 | 3684202.11 | 0 | 0 | 0 | 3684202.11 | 0 | 0 | 0
87 | 79199732 | 79201777 | 60575553 | 1 | 1 | 1 | 3 | 01.4.03.03-0023 | ФССЦ-2001, 01.4.03.03-0023, приказ Минстроя России № 876/пр от 26.12.2019 | Полимер для стабилизации буровых скважин: Red Star IT Check | 1348 | 1009 | т | т | 1000 | 0 | -1097295162 | 0.00691 | 127130.06 | 0 | 0 | 0 | 13368.04 | 0 | 0 | 0 | 9.51 | 1 | 1 | 1 | 0 | 0 | 0 | 1 | 0 | 0 | 0.00691 |  | 0 | 1 | -1 | 0 | 0 |  | 0 | 0 | 0 | 0 | 0 | 0 | 0 | 0 | 0 | 0 | 0 | 0 | 0 | 0 | 0 | 0 | 0 | 0 | 0 | 0 | 0 | 0 |  | 0 | 0 | 1.9555 | 127130.06 | 13368.04 | 9.51 | 92.37 | 0 | 248606.65 | 0 | 0 | 0 | 248606.65 | 0 | 0 | 0
87 | 79199732 | 79201777 | 60576478 | 1 | 1 | 1 | 3 | 01.7.03.01-0001 | ФССЦ-2001, 01.7.03.01-0001, приказ Минстроя России № 876/пр от 26.12.2019 | Вода | 1339 | 1007 | м3 | м3 | 1 | 0 | -143474561 | 2.3 | 23.2 | 0 | 0 | 0 | 2.44 | 0 | 0 | 0 | 9.51 | 1 | 1 | 1 | 4 | 0 | 1 | 1 | 0 | 0 | 2.3 |  | 0 | 2 | 79202106 | 1 | 0 | 122 | 0 | 0 | 0 | 0 | 0 | 0 | 0 | 0 | 0 | 0 | 0 | 0 | 0 | 0 | 0 | 0 | 0 | 0 | 0 | 0 | 0 | 0 |  | 0 | 0 | 650.9 | 23.2 | 2.44 | 9.51 | 5.61 | 0 | 15100.88 | 0 | 0 | 0 | 15100.88 | 0 | 0 | 0
90 | 79199732 | 79201779 | 60564032 | 70 | 1 | 1 | 1 | 1-100-40 |  | Затраты труда рабочих (Средний разряд - 4) | 1191 | 1013 | чел.-ч. | чел.-ч. | 1 | 0 | -1111239348 | 118.6283 | 0 | 0 | 0 | 538.91 | 0 | 0 | 0 | 9.62 | 1 | 1 | 1 | 56.02 | 4 | 0 | 1 | 1 | 0 | 0 | 89.7 | *1,15)*1,15 | 1 | 2 | 79202109 | 1 | 0 | 123 | 0 | 0 | 0 | 0 | 0 | 0 | 0 | 0 | 0 | 0 | 0 | 0 | 0 | 0 | 0 | 0 | 0 | 0 | 0 | 0 | 0 | 0 | 410410.35 | 1007.1538 | 0 | 1007.1538 | 538.91 | 9.62 | 56.02 | 1141.1985 | 0 | 0 | 0 | 0 | 542765.28 | 542765.28 | 0 | 0 | 0
90 | 79199732 | 79201779 | 60564180 | 70 | 1 | 1 | 1 | 4-100-00 |  | Затраты труда машинистов | 1191 | 1013 | чел.-ч. | чел.-ч. | 1 | 0 | -1417349443 | 0.27313 | 0 | 0 | 0 | 0 | 0 | 0 | 0 | 0 | 1 | 1 | 56.02 | 1 | 4 | 0 | 1 | 1 | 0 | 0 | 0.19 | *1,15)*1,25 | 2 | 2 | 79202110 | 1 | 2048 | 124 | 0 | 0 | 0 | 0 | 0 | 0 | 0 | 0 | 0 | 0 | 0 | 0 | 0 | 0 | 0 | 0 | 0 | 0 | 0 | 0 | 0 | 0 |  | 0 | 0 | 2.3188 | 0 | 0 | 1 | 0 | 0 | 0 | 0 | 0 | 0 | 0 | 0 | 0 | 0
90 | 79199732 | 79201779 | 60726043 | 1 | 1 | 1 | 2 | 91.06.03-045 | ФСЭМ-2001, 91.06.03-045 , приказ Минстроя России № 876/пр от 26.12.2019 | Лебедки ручные и рычажные тяговым усилием 14,72 кН (1,5 т) | 1367 | 1011 | маш.-ч. | маш.-ч. | 1 | 0 | 959294136 | 37.49 | 0 | 11.75 | 0 | 0 | 0 | 0.7 | 0 | 0 | 1 | 16.79 | 56.02 | 1 | 4 | 0 | 1 | 1 | 0 | 0 | 26.08 | *1,15)*1,25 | 0 | 2 | 79202111 | 1 | 2048 | 125 | 0 | 0 | 0 | 0 | 0 | 0 | 0 | 0 | 0 | 0 | 0 | 0 | 0 | 0 | 0 | 0 | 0 | 0 | 0 | 0 | 0 | 0 |  | 0 | 0 | 318.2901 | 11.75 | 0.7 | 16.79 | 26.2488 | 0 | 0 | 3739.91 | 0 | 0 | 3739.91 | 0 | 0 | 0
90 | 79199732 | 79201779 | 60726853 | 1 | 1 | 1 | 2 | 91.14.02-001 | ФСЭМ-2001, 91.14.02-001 , приказ Минстроя России № 876/пр от 26.12.2019 | Автомобили бортовые, грузоподъемность до 5 т | 1367 | 1011 | маш.-ч. | маш.-ч. | 1 | 0 | 509054691 | 0.27313 | 0 | 1103.27 | 649.83 | 0 | 0 | 65.71 | 11.6 | 0 | 1 | 16.79 | 56.02 | 1 | 4 | 0 | 1 | 1 | 0 | 0 | 0.19 | *1,15)*1,25 | 0 | 2 | 79202112 | 1 | 2048 | 126 | 0 | 0 | 0 | 0 | 0 | 0 | 0 | 0 | 0 | 0 | 0 | 0 | 0 | 0 | 0 | 0 | 0 | 0 | 0 | 0 | 0 | 0 |  | 0 | 0 | 2.3188 | 1103.27 | 65.71 | 16.79 | 17.94 | 3.1625 | 0 | 2558.3 | 1506.85 | 0 | 2558.3 | 0 | 0 | 0
90 | 79199732 | 79201779 | 60574823 | 1 | 1 | 1 | 3 | 01.3.01.06-0051 | ФССЦ-2001, 01.3.01.06-0051, приказ Минстроя России № 876/пр от 26.12.2019 | Смазка солидол жировой Ж | 1346 | 1009 | кг | кг | 1 | 0 | 650434292 | 4.8 | 68.47 | 0 | 0 | 0 | 7.2 | 0 | 0 | 0 | 9.51 | 1 | 1 | 1 | 4 | 0 | 1 | 1 | 0 | 0 | 4.8 |  | 0 | 2 | 79202113 | 1 | 0 | 127 | 0 | 0 | 0 | 0 | 0 | 0 | 0 | 0 | 0 | 0 | 0 | 0 | 0 | 0 | 0 | 0 | 0 | 0 | 0 | 0 | 0 | 0 |  | 0 | 0 | 40.752 | 68.47 | 7.2 | 9.51 | 34.56 | 0 | 2790.29 | 0 | 0 | 0 | 2790.29 | 0 | 0 | 0
90 | 79199732 | 79201779 | 60579788 | 1 | 1 | 1 | 3 | 01.7.19.07-0002 | ФССЦ-2001, 01.7.19.07-0002, приказ Минстроя России № 876/пр от 26.12.2019 | Резина листовая вулканизованная цветная | 1346 | 1009 | кг | кг | 1 | 0 | 2122131493 | 31 | 236.42 | 0 | 0 | 0 | 24.86 | 0 | 0 | 0 | 9.51 | 1 | 1 | 1 | 4 | 0 | 1 | 1 | 0 | 0 | 31 |  | 0 | 2 | 79202114 | 1 | 0 | 128 | 0 | 0 | 0 | 0 | 0 | 0 | 0 | 0 | 0 | 0 | 0 | 0 | 0 | 0 | 0 | 0 | 0 | 0 | 0 | 0 | 0 | 0 |  | 0 | 0 | 263.19 | 236.42 | 24.86 | 9.51 | 770.66 | 0 | 62223.38 | 0 | 0 | 0 | 62223.38 | 0 | 0 | 0
90 | 79199732 | 79201779 | 60594495 | 1 | 1 | 1 | 3 | 08.1.02.11-0001 | ФССЦ-2001, 08.1.02.11-0001, приказ Минстроя России № 876/пр от 26.12.2019 | Поковки из квадратных заготовок, масса 1,8 кг | 1348 | 1009 | т | т | 1000 | 0 | -807853778 | 0.0641 | 56955.39 | 0 | 0 | 0 | 5989 | 0 | 0 | 0 | 9.51 | 1 | 1 | 1 | 4 | 0 | 1 | 1 | 0 | 0 | 0.0641 |  | 0 | 2 | 79202115 | 1 | 0 | 129 | 0 | 0 | 0 | 0 | 0 | 0 | 0 | 0 | 0 | 0 | 0 | 0 | 0 | 0 | 0 | 0 | 0 | 0 | 0 | 0 | 0 | 0 |  | 0 | 0 | 0.54421 | 56955.39 | 5989 | 9.51 | 383.89 | 0 | 30995.64 | 0 | 0 | 0 | 30995.64 | 0 | 0 | 0
91 | 79199732 | 79201781 | 60564042 | 70 | 1 | 1 | 1 | 1-100-42 |  | Затраты труда рабочих (Средний разряд - 4,2) | 1191 | 1013 | чел.-ч. | чел.-ч. | 1 | 0 | -1936699058 | 18.5944 | 0 | 0 | 0 | 555.72 | 0 | 0 | 0 | 9.92 | 1 | 1 | 1 | 56.02 | 4 | 0 | 1 | 1 | 0 | 0 | 14.06 | *1,15)*1,15 | 1 | 2 | 79202116 | 1 | 0 | 130 | 0 | 0 | 0 | 0 | 0 | 0 | 0 | 0 | 0 | 0 | 0 | 0 | 0 | 0 | 0 | 0 | 0 | 0 | 0 | 0 | 0 | 0 | 15626.8 | 37.1887 | 0 | 37.1887 | 555.72 | 9.92 | 56.02 | 184.4623 | 0 | 0 | 0 | 0 | 20666.5 | 20666.5 | 0 | 0 | 0
91 | 79199732 | 79201781 | 60564180 | 70 | 1 | 1 | 1 | 4-100-00 |  | Затраты труда машинистов | 1191 | 1013 | чел.-ч. | чел.-ч. | 1 | 0 | -1417349443 | 6.4688 | 0 | 0 | 0 | 0 | 0 | 0 | 0 | 0 | 1 | 1 | 56.02 | 1 | 4 | 0 | 1 | 1 | 0 | 0 | 4.5 | *1,15)*1,25 | 2 | 2 | 79202117 | 1 | 0 | 131 | 0 | 0 | 0 | 0 | 0 | 0 | 0 | 0 | 0 | 0 | 0 | 0 | 0 | 0 | 0 | 0 | 0 | 0 | 0 | 0 | 0 | 0 |  | 0 | 0 | 12.9375 | 0 | 0 | 1 | 0 | 0 | 0 | 0 | 0 | 0 | 0 | 0 | 0 | 0
91 | 79199732 | 79201781 | 60725923 | 1 | 1 | 1 | 2 | 91.05.05-015 | ФСЭМ-2001, 91.05.05-015 , приказ Минстроя России № 876/пр от 26.12.2019 | Краны на автомобильном ходу, грузоподъемность 16 т | 1367 | 1011 | маш.-ч. | маш.-ч. | 1 | 0 | -430484415 | 3.7088 | 0 | 1937.57 | 756.27 | 0 | 0 | 115.4 | 13.5 | 0 | 1 | 16.79 | 56.02 | 1 | 4 | 0 | 1 | 1 | 0 | 0 | 2.58 | *1,15)*1,25 | 0 | 2 | 79202118 | 1 | 2048 | 132 | 0 | 0 | 0 | 0 | 0 | 0 | 0 | 0 | 0 | 0 | 0 | 0 | 0 | 0 | 0 | 0 | 0 | 0 | 0 | 0 | 0 | 0 |  | 0 | 0 | 7.4175 | 1937.57 | 115.4 | 16.79 | 427.9869 | 50.0681 | 0 | 14371.93 | 5609.63 | 0 | 14371.93 | 0 | 0 | 0
91 | 79199732 | 79201781 | 60726870 | 1 | 1 | 1 | 2 | 91.14.04-002 | ФСЭМ-2001, 91.14.04-002 , приказ Минстроя России № 876/пр от 26.12.2019 | Тягачи седельные, грузоподъемность 15 т | 1367 | 1011 | маш.-ч. | маш.-ч. | 1 | 0 | 302935676 | 2.76 | 0 | 1584.64 | 756.27 | 0 | 0 | 94.38 | 13.5 | 0 | 1 | 16.79 | 56.02 | 1 | 4 | 0 | 1 | 1 | 0 | 0 | 1.92 | *1,15)*1,25 | 0 | 2 | 79202119 | 1 | 0 | 133 | 0 | 0 | 0 | 0 | 0 | 0 | 0 | 0 | 0 | 0 | 0 | 0 | 0 | 0 | 0 | 0 | 0 | 0 | 0 | 0 | 0 | 0 |  | 0 | 0 | 5.52 | 1584.64 | 94.38 | 16.79 | 260.4894 | 37.26 | 0 | 8747.21 | 4174.61 | 0 | 8747.21 | 0 | 0 | 0
91 | 79199732 | 79201781 | 60726879 | 1 | 1 | 1 | 2 | 91.14.05-012 | ФСЭМ-2001, 91.14.05-012 , приказ Минстроя России № 876/пр от 26.12.2019 | Полуприцепы общего назначения, грузоподъемность 15 т | 1367 | 1011 | маш.-ч. | маш.-ч. | 1 | 0 | 13616601 | 2.76 | 0 | 331.77 | 0 | 0 | 0 | 19.76 | 0 | 0 | 1 | 16.79 | 56.02 | 1 | 4 | 0 | 1 | 1 | 0 | 0 | 1.92 | *1,15)*1,25 | 0 | 2 | 79202120 | 1 | 0 | 134 | 0 | 0 | 0 | 0 | 0 | 0 | 0 | 0 | 0 | 0 | 0 | 0 | 0 | 0 | 0 | 0 | 0 | 0 | 0 | 0 | 0 | 0 |  | 0 | 0 | 5.52 | 331.77 | 19.76 | 16.79 | 54.5388 | 0 | 0 | 1831.37 | 0 | 0 | 1831.37 | 0 | 0 | 0
127 | 79199732 | 79201840 | 60563956 | 70 | 1 | 1 | 1 | 1-100-20 |  | Затраты труда рабочих (Средний разряд - 2) | 1191 | 1013 | чел.-ч. | чел.-ч. | 1 | 0 | 2031828327 | 22.8396 | 0 | 0 | 0 | 436.96 | 0 | 0 | 0 | 7.8 | 1 | 1 | 1 | 56.02 | 4 | 0 | 1 | 1 | 0 | 0 | 17.27 | *1,15)*1,15 | 1 | 2 | 79202142 | 1 | 2048 | 135 | 0 | 0 | 0 | 0 | 0 | 0 | 0 | 0 | 0 | 0 | 0 | 0 | 0 | 0 | 0 | 0 | 0 | 0 | 0 | 0 | 0 | 0 | 37429.3 | 113.2843 | 0 | 113.2843 | 436.96 | 7.8 | 56.02 | 178.154 | 0 | 0 | 0 | 0 | 49500.7 | 49500.7 | 0 | 0 | 0
128 | 79199732 | 79201842 | 60563986 | 70 | 1 | 1 | 1 | 1-100-29 |  | Затраты труда рабочих (Средний разряд - 2,9) | 1191 | 1013 | чел.-ч. | чел.-ч. | 1 | 0 | -961628416 | 6.9431 | 0 | 0 | 0 | 473.93 | 0 | 0 | 0 | 8.46 | 1 | 1 | 1 | 56.02 | 4 | 0 | 1 | 1 | 0 | 0 | 5.25 | *1,15)*1,15 | 1 | 2 | 79202143 | 1 | 2048 | 136 | 0 | 0 | 0 | 0 | 0 | 0 | 0 | 0 | 0 | 0 | 0 | 0 | 0 | 0 | 0 | 0 | 0 | 0 | 0 | 0 | 0 | 0 | 12341.12 | 34.4379 | 0 | 34.4379 | 473.93 | 8.46 | 56.02 | 58.7454 | 0 | 0 | 0 | 0 | 16321.15 | 16321.15 | 0 | 0 | 0
128 | 79199732 | 79201842 | 60564180 | 70 | 1 | 1 | 1 | 4-100-00 |  | Затраты труда машинистов | 1191 | 1013 | чел.-ч. | чел.-ч. | 1 | 0 | -1417349443 | 3.9388 | 0 | 0 | 0 | 0 | 0 | 0 | 0 | 0 | 1 | 1 | 56.02 | 1 | 4 | 0 | 1 | 1 | 0 | 0 | 2.74 | *1,25)*1,15 | 2 | 2 | 79202144 | 1 | 0 | 137 | 0 | 0 | 0 | 0 | 0 | 0 | 0 | 0 | 0 | 0 | 0 | 0 | 0 | 0 | 0 | 0 | 0 | 0 | 0 | 0 | 0 | 0 |  | 0 | 0 | 19.5362 | 0 | 0 | 1 | 0 | 0 | 0 | 0 | 0 | 0 | 0 | 0 | 0 | 0
128 | 79199732 | 79201842 | 60726800 | 1 | 1 | 1 | 2 | 91.13.01-038 | ФСЭМ-2001, 91.13.01-038 , приказ Минстроя России № 876/пр от 26.12.2019 | Машины поливомоечные 6000 л | 1367 | 1011 | маш.-ч. | маш.-ч. | 1 | 0 | -859805338 | 3.9388 | 0 | 1846.9 | 649.83 | 0 | 0 | 110 | 11.6 | 0 | 1 | 16.79 | 56.02 | 1 | 4 | 0 | 1 | 1 | 0 | 0 | 2.74 | *1,25)*1,15 | 0 | 2 | 79202145 | 1 | 0 | 138 | 0 | 0 | 0 | 0 | 0 | 0 | 0 | 0 | 0 | 0 | 0 | 0 | 0 | 0 | 0 | 0 | 0 | 0 | 0 | 0 | 0 | 0 |  | 0 | 0 | 19.5362 | 1846.9 | 110 | 16.79 | 433.2625 | 45.6838 | 0 | 36081.41 | 12695.21 | 0 | 36081.41 | 0 | 0 | 0
128 | 79199732 | 79201842 | 60576478 | 1 | 1 | 1 | 3 | 01.7.03.01-0001 | ФССЦ-2001, 01.7.03.01-0001, приказ Минстроя России № 876/пр от 26.12.2019 | Вода | 1339 | 1007 | м3 | м3 | 1 | 0 | -143474561 | 10 | 23.2 | 0 | 0 | 0 | 2.44 | 0 | 0 | 0 | 9.51 | 1 | 1 | 1 | 4 | 0 | 1 | 1 | 0 | 0 | 10 |  | 0 | 2 | 79202146 | 1 | 0 | 139 | 0 | 0 | 0 | 0 | 0 | 0 | 0 | 0 | 0 | 0 | 0 | 0 | 0 | 0 | 0 | 0 | 0 | 0 | 0 | 0 | 0 | 0 |  | 0 | 0 | 49.6 | 23.2 | 2.44 | 9.51 | 24.4 | 0 | 1150.72 | 0 | 0 | 0 | 1150.72 | 0 | 0 | 0
128 | 79199732 | 79201842 | 60567373 | 70 | 1 | 1 | 3 | 16.2.02.07 |  | Семена газонных трав | 1346 | 1009 | кг | кг | 1 | 0 | -963519492 | 2 | 0 | 0 | 0 | 0 | 0 | 0 | 0 | 0 | 9.51 | 1 | 1 | 1 | 0 | 0 | 0 | 1 | 0 | 0 | 2 |  | 0 | 2 | 79202147 | 1 | 0 | 140 | 0 | 0 | 0 | 0 | 0 | 0 | 0 | 0 | 0 | 0 | 0 | 0 | 0 | 0 | 0 | 0 | 0 | 0 | 0 | 0 | 0 | 0 |  | 0 | 0 | 9.92 | 0 | 0 | 9.51 | 0 | 0 | 0 | 0 | 0 | 0 | 0 | 0 | 0 | 0
166 | 79199732 | 79201903 | 60564160 | 70 | 1 | 1 | 1 | 2-100-06 |  | Рабочий 6 разряда | 1369 | 1013 | чел.-ч | чел.-ч | 1 | 0 | 286205319 | 1.053 | 0 | 0 | 0 | 723.78 | 0 | 0 | 0 | 12.92 | 1 | 1 | 1 | 56.02 | 4 | 0 | 1 | 1 | 0 | 0 | 0.81 | *1,3 | 1 | 2 | 79202128 | 1 | 2048 | 141 | 0 | 0 | 0 | 0 | 0 | 0 | 0 | 0 | 0 | 0 | 0 | 0 | 0 | 0 | 0 | 0 | 0 | 0 | 0 | 0 | 0 | 0 | 1172.52 | 2.106 | 0 | 2.106 | 723.78 | 12.92 | 56.02 | 13.611 | 0 | 0 | 0 | 0 | 1524.28 | 1524.28 | 0 | 0 | 0
166 | 79199732 | 79201903 | 60564170 | 70 | 1 | 1 | 1 | 3-200-03 |  | Инженер III категории | 1369 | 1013 | чел.-ч | чел.-ч | 1 | 0 | 126826561 | 1.053 | 0 | 0 | 0 | 710.89 | 0 | 0 | 0 | 12.69 | 1 | 1 | 1 | 56.02 | 4 | 0 | 1 | 1 | 0 | 0 | 0.81 | *1,3 | 1 | 2 | 79202129 | 1 | 2048 | 142 | 0 | 0 | 0 | 0 | 0 | 0 | 0 | 0 | 0 | 0 | 0 | 0 | 0 | 0 | 0 | 0 | 0 | 0 | 0 | 0 | 0 | 0 | 1151.65 | 2.106 | 0 | 2.106 | 710.89 | 12.69 | 56.02 | 13.364 | 0 | 0 | 0 | 0 | 1497.13 | 1497.13 | 0 | 0 | 0
167 | 79199732 | 79201904 | 60564156 | 70 | 1 | 1 | 1 | 2-100-04 |  | Рабочий 4 разряда | 1369 | 1013 | чел.-ч | чел.-ч | 1 | 0 | -512803540 | 2.522 | 0 | 0 | 0 | 538.91 | 0 | 0 | 0 | 9.62 | 1 | 1 | 1 | 56.02 | 4 | 0 | 1 | 1 | 0 | 0 | 1.94 | *1,3 | 1 | 2 | 79202130 | 1 | 0 | 143 | 0 | 0 | 0 | 0 | 0 | 0 | 0 | 0 | 0 | 0 | 0 | 0 | 0 | 0 | 0 | 0 | 0 | 0 | 0 | 0 | 0 | 0 | 2090.98 | 5.044 | 0 | 5.044 | 538.91 | 9.62 | 56.02 | 24.258 | 0 | 0 | 0 | 0 | 2718.26 | 2718.26 | 0 | 0 | 0
167 | 79199732 | 79201904 | 60564170 | 70 | 1 | 1 | 1 | 3-200-03 |  | Инженер III категории | 1369 | 1013 | чел.-ч | чел.-ч | 1 | 0 | 126826561 | 3.796 | 0 | 0 | 0 | 710.89 | 0 | 0 | 0 | 12.69 | 1 | 1 | 1 | 56.02 | 4 | 0 | 1 | 1 | 0 | 0 | 2.92 | *1,3 | 1 | 2 | 79202131 | 1 | 0 | 144 | 0 | 0 | 0 | 0 | 0 | 0 | 0 | 0 | 0 | 0 | 0 | 0 | 0 | 0 | 0 | 0 | 0 | 0 | 0 | 0 | 0 | 0 | 4151.62 | 7.592 | 0 | 7.592 | 710.89 | 12.69 | 56.02 | 48.165 | 0 | 0 | 0 | 0 | 5397.08 | 5397.08 | 0 | 0 | 0
168 | 79199732 | 79201905 | 60564156 | 70 | 1 | 1 | 1 | 2-100-04 |  | Рабочий 4 разряда | 1369 | 1013 | чел.-ч | чел.-ч | 1 | 0 | -512803540 | 2.34 | 0 | 0 | 0 | 538.91 | 0 | 0 | 0 | 9.62 | 1 | 1 | 1 | 56.02 | 4 | 0 | 1 | 1 | 0 | 0 | 1.8 | *1,3 | 1 | 2 | 79202132 | 1 | 2048 | 145 | 0 | 0 | 0 | 0 | 0 | 0 | 0 | 0 | 0 | 0 | 0 | 0 | 0 | 0 | 0 | 0 | 0 | 0 | 0 | 0 | 0 | 0 | 1940.08 | 4.68 | 0 | 4.68 | 538.91 | 9.62 | 56.02 | 22.516 | 0 | 0 | 0 | 0 | 2522.1 | 2522.1 | 0 | 0 | 0
168 | 79199732 | 79201905 | 60564164 | 70 | 1 | 1 | 1 | 3-100-02 |  | Техник II категории | 1369 | 1013 | чел.-ч | чел.-ч | 1 | 0 | -1275334932 | 2.34 | 0 | 0 | 0 | 513.7 | 0 | 0 | 0 | 9.17 | 1 | 1 | 1 | 56.02 | 4 | 0 | 1 | 1 | 0 | 0 | 1.8 | *1,3 | 1 | 2 | 79202133 | 1 | 2048 | 146 | 0 | 0 | 0 | 0 | 0 | 0 | 0 | 0 | 0 | 0 | 0 | 0 | 0 | 0 | 0 | 0 | 0 | 0 | 0 | 0 | 0 | 0 | 1849.33 | 4.68 | 0 | 4.68 | 513.7 | 9.17 | 56.02 | 21.463 | 0 | 0 | 0 | 0 | 2404.12 | 2404.12 | 0 | 0 | 0
0

## EtalonRes
32 | 79201984 | 79201680 | 60564180 | 70 | 1 | 1 | 1 | 4-100-00 |  | Затраты труда машинистов | 1191 | 1013 | чел.-ч. | чел.-ч. | 1 | 0.35 | 0 | 0 | 0 | 0 | 0 | 1 | 2 | *1,15)*1,25 | 0.50312 | 2 | 79201984 | 1 | 0 | 0 | 0 | 0 | 0 | 0 | 0 | 0
32 | 79201985 | 79201680 | 60725371 | 1 | 1 | 1 | 2 | 91.01.01-034 | ФСЭМ-2001, 91.01.01-034 , приказ Минстроя России № 876/пр от 26.12.2019 | Бульдозеры, мощность 59 кВт (80 л.с.) | 1367 | 1011 | маш.-ч. | маш.-ч. | 1 | 0.35 | 0 | 59.47 | 11.6 | 0 | 0 | 1 | 0 | *1,15)*1,25 | 0.50312 | 2 | 79201985 | 2 | 0 | 0 | 0 | 0 | 0 | 0 | 0 | 0
33 | 79201986 | 79201682 | 60563956 | 70 | 1 | 1 | 1 | 1-100-20 |  | Затраты труда рабочих (Средний разряд - 2) | 1191 | 1013 | чел.-ч. | чел.-ч. | 1 | 154 | 0 | 0 | 0 | 7.8 | 0 | 1 | 1 | *1,15)*1,15 | 203.665 | 2 | 79201986 | 3 | 0 | 0 | 0 | 0 | 0 | 0 | 0 | 0
34 | 79201987 | 79201686 | 60563932 | 70 | 1 | 1 | 1 | 1-100-15 |  | Затраты труда рабочих (Средний разряд - 1,5) | 1191 | 1013 | чел.-ч. | чел.-ч. | 1 | 97.2 | 0 | 0 | 0 | 7.5 | 0 | 1 | 1 | *1,15)*1,15 | 128.547 | 2 | 79201987 | 4 | 0 | 0 | 0 | 0 | 0 | 0 | 0 | 0
35 | 79201988 | 79201688 | 60564024 | 70 | 1 | 1 | 1 | 1-100-38 |  | Затраты труда рабочих (Средний разряд - 3,8) | 1191 | 1013 | чел.-ч. | чел.-ч. | 1 | 5.3 | 0 | 0 | 0 | 9.4 | 0 | 1 | 1 | *1,15 | 6.095 | 2 | 79201988 | 5 | 0 | 0 | 0 | 0 | 0 | 0 | 0 | 0
35 | 79201989 | 79201688 | 60564180 | 70 | 1 | 1 | 1 | 4-100-00 |  | Затраты труда машинистов | 1191 | 1013 | чел.-ч. | чел.-ч. | 1 | 3.9 | 0 | 0 | 0 | 0 | 0 | 1 | 2 | *1,15 | 4.485 | 2 | 79201989 | 6 | 0 | 0 | 0 | 0 | 0 | 0 | 0 | 0
35 | 79201990 | 79201688 | 60726853 | 1 | 1 | 1 | 2 | 91.14.02-001 | ФСЭМ-2001, 91.14.02-001 , приказ Минстроя России № 876/пр от 26.12.2019 | Автомобили бортовые, грузоподъемность до 5 т | 1367 | 1011 | маш.-ч. | маш.-ч. | 1 | 3.9 | 0 | 65.71 | 11.6 | 0 | 0 | 1 | 0 | *1,15 | 4.485 | 2 | 79201990 | 7 | 0 | 0 | 0 | 0 | 0 | 0 | 0 | 0
35 | 79201991 | 79201688 | 60568913 | 70 | 1 | 1 | 3 | 999-9950 |  | Вспомогательные ненормируемые материалы (2% от ОЗП) | 1374 | 1013 | РУБ | РУБ | 1 | 1 | 1 | 0 | 0 | 0 | 0 | 1 | 0 |  | 1 | 2 | 79201991 | 8 | 0 | 0 | 0 | 0 | 0 | 0 | 0 | 0
36 | 79201992 | 79201690 | 60564024 | 70 | 1 | 1 | 1 | 1-100-38 |  | Затраты труда рабочих (Средний разряд - 3,8) | 1191 | 1013 | чел.-ч. | чел.-ч. | 1 | 1.99 | 0 | 0 | 0 | 9.4 | 0 | 1 | 1 | *1,15 | 2.2885 | 2 | 79201992 | 9 | 0 | 0 | 0 | 0 | 0 | 0 | 0 | 0
36 | 79201993 | 79201690 | 60564180 | 70 | 1 | 1 | 1 | 4-100-00 |  | Затраты труда машинистов | 1191 | 1013 | чел.-ч. | чел.-ч. | 1 | 0.08 | 0 | 0 | 0 | 0 | 0 | 1 | 2 | *1,15 | 0.092 | 2 | 79201993 | 10 | 0 | 0 | 0 | 0 | 0 | 0 | 0 | 0
36 | 79201994 | 79201690 | 60726853 | 1 | 1 | 1 | 2 | 91.14.02-001 | ФСЭМ-2001, 91.14.02-001 , приказ Минстроя России № 876/пр от 26.12.2019 | Автомобили бортовые, грузоподъемность до 5 т | 1367 | 1011 | маш.-ч. | маш.-ч. | 1 | 0.08 | 0 | 65.71 | 11.6 | 0 | 0 | 1 | 0 | *1,15 | 0.092 | 2 | 79201994 | 11 | 0 | 0 | 0 | 0 | 0 | 0 | 0 | 0
36 | 79201995 | 79201690 | 60568913 | 70 | 1 | 1 | 3 | 999-9950 |  | Вспомогательные ненормируемые материалы (2% от ОЗП) | 1374 | 1013 | РУБ | РУБ | 1 | 0.37 | 1 | 0 | 0 | 0 | 0 | 1 | 0 |  | 0.37 | 2 | 79201995 | 12 | 0 | 0 | 0 | 0 | 0 | 0 | 0 | 0
37 | 79201996 | 79201692 | 60564024 | 70 | 1 | 1 | 1 | 1-100-38 |  | Затраты труда рабочих (Средний разряд - 3,8) | 1191 | 1013 | чел.-ч. | чел.-ч. | 1 | 0.51 | 0 | 0 | 0 | 9.4 | 0 | 1 | 1 | *1,15 | 0.5865 | 2 | 79201996 | 13 | 0 | 0 | 0 | 0 | 0 | 0 | 0 | 0
37 | 79201997 | 79201692 | 60596140 | 1 | 1 | 1 | 3 | 08.3.05.02-0101 | ФССЦ-2001, 08.3.05.02-0101, приказ Минстроя России № 876/пр от 26.12.2019 | Прокат толстолистовой горячекатаный в листах, марка стали ВСт3пс5, толщина 4-6 мм | 1348 | 1009 | т | т | 1000 | 0.00106 | 5763 | 0 | 0 | 0 | 0 | 1 | 0 |  | 0.00106 | 2 | 79201997 | 14 | 0 | 0 | 0 | 0 | 0 | 0 | 0 | 0
37 | 79201998 | 79201692 | 60596406 | 1 | 1 | 1 | 3 | 08.3.08.02-0052 | ФССЦ-2001, 08.3.08.02-0052, приказ Минстроя России № 876/пр от 26.12.2019 | Уголок горячекатаный, марка стали ВСт3кп2, размер 50x50x5 мм | 1348 | 1009 | т | т | 1000 | 0.00509 | 5763 | 0 | 0 | 0 | 0 | 1 | 0 |  | 0.00509 | 2 | 79201998 | 15 | 0 | 0 | 0 | 0 | 0 | 0 | 0 | 0
37 | 79201999 | 79201692 | 60608218 | 1 | 1 | 1 | 3 | 14.4.04.11-0010 | ФССЦ-2001, 14.4.04.11-0010, приказ Минстроя России № 876/пр от 26.12.2019 | Эмаль на основе сополимера винилхлорида с винилацетатом серебристая | 1348 | 1009 | т | т | 1000 | 0.0002 | 35001 | 0 | 0 | 0 | 0 | 1 | 0 |  | 0.0002 | 2 | 79201999 | 16 | 0 | 0 | 0 | 0 | 0 | 0 | 0 | 0
37 | 79202000 | 79201692 | 60568913 | 70 | 1 | 1 | 3 | 999-9950 |  | Вспомогательные ненормируемые материалы (2% от ОЗП) | 1374 | 1013 | РУБ | РУБ | 1 | 0.1 | 1 | 0 | 0 | 0 | 0 | 1 | 0 |  | 0.1 | 2 | 79202000 | 17 | 0 | 0 | 0 | 0 | 0 | 0 | 0 | 0
38 | 79202001 | 79201694 | 60564042 | 70 | 1 | 1 | 1 | 1-100-42 |  | Затраты труда рабочих (Средний разряд - 4,2) | 1191 | 1013 | чел.-ч. | чел.-ч. | 1 | 5.2 | 0 | 0 | 0 | 9.92 | 0 | 1 | 1 | *1,15 | 5.98 | 2 | 79202001 | 18 | 0 | 0 | 0 | 0 | 0 | 0 | 0 | 0
38 | 79202002 | 79201694 | 60564180 | 70 | 1 | 1 | 1 | 4-100-00 |  | Затраты труда машинистов | 1191 | 1013 | чел.-ч. | чел.-ч. | 1 | 0.88 | 0 | 0 | 0 | 0 | 0 | 1 | 2 | *1,15 | 1.012 | 2 | 79202002 | 19 | 0 | 0 | 0 | 0 | 0 | 0 | 0 | 0
38 | 79202003 | 79201694 | 60725923 | 1 | 1 | 1 | 2 | 91.05.05-015 | ФСЭМ-2001, 91.05.05-015 , приказ Минстроя России № 876/пр от 26.12.2019 | Краны на автомобильном ходу, грузоподъемность 16 т | 1367 | 1011 | маш.-ч. | маш.-ч. | 1 | 0.4 | 0 | 115.4 | 13.5 | 0 | 0 | 1 | 0 | *1,15 | 0.46 | 2 | 79202003 | 20 | 0 | 0 | 0 | 0 | 0 | 0 | 0 | 0
38 | 79202004 | 79201694 | 60726056 | 1 | 1 | 1 | 2 | 91.06.03-058 | ФСЭМ-2001, 91.06.03-058 , приказ Минстроя России № 876/пр от 26.12.2019 | Лебедки электрические тяговым усилием 156,96 кН (16 т) | 1367 | 1011 | маш.-ч. | маш.-ч. | 1 | 0.08 | 0 | 131.44 | 11.6 | 0 | 0 | 1 | 0 | *1,15 | 0.092 | 2 | 79202004 | 21 | 0 | 0 | 0 | 0 | 0 | 0 | 0 | 0
38 | 79202005 | 79201694 | 60726853 | 1 | 1 | 1 | 2 | 91.14.02-001 | ФСЭМ-2001, 91.14.02-001 , приказ Минстроя России № 876/пр от 26.12.2019 | Автомобили бортовые, грузоподъемность до 5 т | 1367 | 1011 | маш.-ч. | маш.-ч. | 1 | 0.4 | 0 | 65.71 | 11.6 | 0 | 0 | 1 | 0 | *1,15 | 0.46 | 2 | 79202005 | 22 | 0 | 0 | 0 | 0 | 0 | 0 | 0 | 0
38 | 79202006 | 79201694 | 60727065 | 1 | 1 | 1 | 2 | 91.17.04-233 | ФСЭМ-2001, 91.17.04-233 , приказ Минстроя России № 876/пр от 26.12.2019 | Установки для сварки ручной дуговой (постоянного тока) | 1367 | 1011 | маш.-ч. | маш.-ч. | 1 | 0.75 | 0 | 8.1 | 0 | 0 | 0 | 1 | 0 | *1,15 | 0.8625 | 2 | 79202006 | 23 | 0 | 0 | 0 | 0 | 0 | 0 | 0 | 0
38 | 79202007 | 79201694 | 60727576 | 1 | 1 | 1 | 2 | 91.21.16-012 | ФСЭМ-2001, 91.21.16-012 , приказ Минстроя России № 876/пр от 26.12.2019 | Прессы гидравлические с электроприводом | 1367 | 1011 | маш.-ч. | маш.-ч. | 1 | 0.03 | 0 | 1.11 | 0 | 0 | 0 | 1 | 0 | *1,15 | 0.0345 | 2 | 79202007 | 24 | 0 | 0 | 0 | 0 | 0 | 0 | 0 | 0
38 | 79202008 | 79201694 | 60574769 | 1 | 1 | 1 | 3 | 01.3.01.02-0002 | ФССЦ-2001, 01.3.01.02-0002, приказ Минстроя России № 876/пр от 26.12.2019 | Вазелин технический | 1346 | 1009 | кг | кг | 1 | 0.002 | 44.97 | 0 | 0 | 0 | 0 | 1 | 0 |  | 0.002 | 2 | 79202008 | 25 | 0 | 0 | 0 | 0 | 0 | 0 | 0 | 0
38 | 79202009 | 79201694 | 60576756 | 1 | 1 | 1 | 3 | 01.7.06.05-0041 | ФССЦ-2001, 01.7.06.05-0041, приказ Минстроя России № 876/пр от 26.12.2019 | Лента изоляционная прорезиненная односторонняя, ширина 20 мм, толщина 0,25-0,35 мм | 1346 | 1009 | кг | кг | 1 | 0.01 | 30.4 | 0 | 0 | 0 | 0 | 1 | 0 |  | 0.01 | 2 | 79202009 | 26 | 0 | 0 | 0 | 0 | 0 | 0 | 0 | 0
38 | 79202010 | 79201694 | 60577565 | 1 | 1 | 1 | 3 | 01.7.11.07-0034 | ФССЦ-2001, 01.7.11.07-0034, приказ Минстроя России № 876/пр от 26.12.2019 | Электроды сварочные Э42А, диаметр 4 мм | 1346 | 1009 | кг | кг | 1 | 0.4 | 10.57 | 0 | 0 | 0 | 0 | 1 | 0 |  | 0.4 | 2 | 79202010 | 27 | 0 | 0 | 0 | 0 | 0 | 0 | 0 | 0
38 | 79202011 | 79201694 | 60578763 | 1 | 1 | 1 | 3 | 01.7.15.03-0042 | ФССЦ-2001, 01.7.15.03-0042, приказ Минстроя России № 876/пр от 26.12.2019 | Болты с гайками и шайбами строительные | 1346 | 1009 | кг | кг | 1 | 0.06 | 9.04 | 0 | 0 | 0 | 0 | 1 | 0 |  | 0.06 | 2 | 79202011 | 28 | 0 | 0 | 0 | 0 | 0 | 0 | 0 | 0
38 | 79202012 | 79201694 | 60607935 | 1 | 1 | 1 | 3 | 14.4.02.09-0001 | ФССЦ-2001, 14.4.02.09-0001, приказ Минстроя России № 876/пр от 26.12.2019 | Краска | 1346 | 1009 | кг | кг | 1 | 0.25 | 28.6 | 0 | 0 | 0 | 0 | 1 | 0 |  | 0.25 | 2 | 79202012 | 29 | 0 | 0 | 0 | 0 | 0 | 0 | 0 | 0
38 | 79202013 | 79201694 | 60636490 | 1 | 1 | 1 | 3 | 24.3.01.01-0002 | ФССЦ-2001, 24.3.01.01-0002, приказ Минстроя России № 876/пр от 26.12.2019 | Трубка полихлорвиниловая | 1346 | 1009 | кг | кг | 1 | 0.015 | 35.7 | 0 | 0 | 0 | 0 | 1 | 0 |  | 0.015 | 2 | 79202013 | 30 | 0 | 0 | 0 | 0 | 0 | 0 | 0 | 0
38 | 79202014 | 79201694 | 60639679 | 1 | 1 | 1 | 3 | 25.2.01.01-0001 | ФССЦ-2001, 25.2.01.01-0001, приказ Минстроя России № 876/пр от 26.12.2019 | Бирки-оконцеватели | 1425 | 1013 | 100 ШТ | 100 ШТ | 1 | 0.02 | 63 | 0 | 0 | 0 | 0 | 1 | 0 |  | 0.02 | 2 | 79202014 | 31 | 0 | 0 | 0 | 0 | 0 | 0 | 0 | 0
38 | 79202015 | 79201694 | 60568913 | 70 | 1 | 1 | 3 | 999-9950 |  | Вспомогательные ненормируемые материалы (2% от ОЗП) | 1374 | 1013 | РУБ | РУБ | 1 | 1.03 | 1 | 0 | 0 | 0 | 0 | 1 | 0 |  | 1.03 | 2 | 79202015 | 32 | 0 | 0 | 0 | 0 | 0 | 0 | 0 | 0
39 | 79202016 | 79201696 | 60564024 | 70 | 1 | 1 | 1 | 1-100-38 |  | Затраты труда рабочих (Средний разряд - 3,8) | 1191 | 1013 | чел.-ч. | чел.-ч. | 1 | 13.12 | 0 | 0 | 0 | 9.4 | 0 | 1 | 1 | *1,15 | 15.088 | 2 | 79202016 | 33 | 0 | 0 | 0 | 0 | 0 | 0 | 0 | 0
39 | 79202017 | 79201696 | 60564180 | 70 | 1 | 1 | 1 | 4-100-00 |  | Затраты труда машинистов | 1191 | 1013 | чел.-ч. | чел.-ч. | 1 | 0.06 | 0 | 0 | 0 | 0 | 0 | 1 | 2 | *1,15 | 0.069 | 2 | 79202017 | 34 | 0 | 0 | 0 | 0 | 0 | 0 | 0 | 0
39 | 79202018 | 79201696 | 60725923 | 1 | 1 | 1 | 2 | 91.05.05-015 | ФСЭМ-2001, 91.05.05-015 , приказ Минстроя России № 876/пр от 26.12.2019 | Краны на автомобильном ходу, грузоподъемность 16 т | 1367 | 1011 | маш.-ч. | маш.-ч. | 1 | 0.03 | 0 | 115.4 | 13.5 | 0 | 0 | 1 | 0 | *1,15 | 0.0345 | 2 | 79202018 | 35 | 0 | 0 | 0 | 0 | 0 | 0 | 0 | 0
39 | 79202019 | 79201696 | 60726853 | 1 | 1 | 1 | 2 | 91.14.02-001 | ФСЭМ-2001, 91.14.02-001 , приказ Минстроя России № 876/пр от 26.12.2019 | Автомобили бортовые, грузоподъемность до 5 т | 1367 | 1011 | маш.-ч. | маш.-ч. | 1 | 0.03 | 0 | 65.71 | 11.6 | 0 | 0 | 1 | 0 | *1,15 | 0.0345 | 2 | 79202019 | 36 | 0 | 0 | 0 | 0 | 0 | 0 | 0 | 0
39 | 79202020 | 79201696 | 60574756 | 1 | 1 | 1 | 3 | 01.3.01.01-0001 | ФССЦ-2001, 01.3.01.01-0001, приказ Минстроя России № 876/пр от 26.12.2019 | Бензин авиационный Б-70 | 1348 | 1009 | т | т | 1000 | 0.0008 | 4488.4 | 0 | 0 | 0 | 0 | 1 | 0 |  | 0.0008 | 2 | 79202020 | 37 | 0 | 0 | 0 | 0 | 0 | 0 | 0 | 0
39 | 79202021 | 79201696 | 60574788 | 1 | 1 | 1 | 3 | 01.3.01.05-0009 | ФССЦ-2001, 01.3.01.05-0009, приказ Минстроя России № 876/пр от 26.12.2019 | Парафин нефтяной твердый Т-1 | 1348 | 1009 | т | т | 1000 | 2e-05 | 8105.71 | 0 | 0 | 0 | 0 | 1 | 0 |  | 2e-05 | 2 | 79202021 | 38 | 0 | 0 | 0 | 0 | 0 | 0 | 0 | 0
39 | 79202022 | 79201696 | 60574883 | 1 | 1 | 1 | 3 | 01.3.02.09-0022 | ФССЦ-2001, 01.3.02.09-0022, приказ Минстроя России № 876/пр от 26.12.2019 | Пропан-бутан смесь техническая | 1346 | 1009 | кг | кг | 1 | 5.7 | 6.09 | 0 | 0 | 0 | 0 | 1 | 0 |  | 5.7 | 2 | 79202022 | 39 | 0 | 0 | 0 | 0 | 0 | 0 | 0 | 0
39 | 79202023 | 79201696 | 60576774 | 1 | 1 | 1 | 3 | 01.7.06.07-0002 | ФССЦ-2001, 01.7.06.07-0002, приказ Минстроя России № 876/пр от 26.12.2019 | Лента монтажная, тип ЛМ-5 | 1302 | 1003 | 10 м | 10 м | 10 | 0.024 | 6.9 | 0 | 0 | 0 | 0 | 1 | 0 |  | 0.024 | 2 | 79202023 | 40 | 0 | 0 | 0 | 0 | 0 | 0 | 0 | 0
39 | 79202024 | 79201696 | 60568913 | 70 | 1 | 1 | 3 | 999-9950 |  | Вспомогательные ненормируемые материалы (2% от ОЗП) | 1374 | 1013 | РУБ | РУБ | 1 | 2.47 | 1 | 0 | 0 | 0 | 0 | 1 | 0 |  | 2.47 | 2 | 79202024 | 41 | 0 | 0 | 0 | 0 | 0 | 0 | 0 | 0
40 | 79202025 | 79201698 | 60564024 | 70 | 1 | 1 | 1 | 1-100-38 |  | Затраты труда рабочих (Средний разряд - 3,8) | 1191 | 1013 | чел.-ч. | чел.-ч. | 1 | 13.68 | 0 | 0 | 0 | 9.4 | 0 | 1 | 1 | *1,15 | 15.732 | 2 | 79202025 | 42 | 0 | 0 | 0 | 0 | 0 | 0 | 0 | 0
40 | 79202026 | 79201698 | 60564180 | 70 | 1 | 1 | 1 | 4-100-00 |  | Затраты труда машинистов | 1191 | 1013 | чел.-ч. | чел.-ч. | 1 | 6.14 | 0 | 0 | 0 | 0 | 0 | 1 | 2 | *1,15 | 7.061 | 2 | 79202026 | 43 | 0 | 0 | 0 | 0 | 0 | 0 | 0 | 0
40 | 79202027 | 79201698 | 60725923 | 1 | 1 | 1 | 2 | 91.05.05-015 | ФСЭМ-2001, 91.05.05-015 , приказ Минстроя России № 876/пр от 26.12.2019 | Краны на автомобильном ходу, грузоподъемность 16 т | 1367 | 1011 | маш.-ч. | маш.-ч. | 1 | 0.05 | 0 | 115.4 | 13.5 | 0 | 0 | 1 | 0 | *1,15 | 0.0575 | 2 | 79202027 | 44 | 0 | 0 | 0 | 0 | 0 | 0 | 0 | 0
40 | 79202028 | 79201698 | 60726147 | 1 | 1 | 1 | 2 | 91.06.09-001 | ФСЭМ-2001, 91.06.09-001 , приказ Минстроя России № 876/пр от 26.12.2019 | Вышки телескопические 25 м | 1367 | 1011 | маш.-ч. | маш.-ч. | 1 | 6.04 | 0 | 142.7 | 13.5 | 0 | 0 | 1 | 0 | *1,15 | 6.946 | 2 | 79202028 | 45 | 0 | 0 | 0 | 0 | 0 | 0 | 0 | 0
40 | 79202029 | 79201698 | 60726853 | 1 | 1 | 1 | 2 | 91.14.02-001 | ФСЭМ-2001, 91.14.02-001 , приказ Минстроя России № 876/пр от 26.12.2019 | Автомобили бортовые, грузоподъемность до 5 т | 1367 | 1011 | маш.-ч. | маш.-ч. | 1 | 0.05 | 0 | 65.71 | 11.6 | 0 | 0 | 1 | 0 | *1,15 | 0.0575 | 2 | 79202029 | 46 | 0 | 0 | 0 | 0 | 0 | 0 | 0 | 0
40 | 79202030 | 79201698 | 60574756 | 1 | 1 | 1 | 3 | 01.3.01.01-0001 | ФССЦ-2001, 01.3.01.01-0001, приказ Минстроя России № 876/пр от 26.12.2019 | Бензин авиационный Б-70 | 1348 | 1009 | т | т | 1000 | 0.0002 | 4488.4 | 0 | 0 | 0 | 0 | 1 | 0 |  | 0.0002 | 2 | 79202030 | 47 | 0 | 0 | 0 | 0 | 0 | 0 | 0 | 0
40 | 79202031 | 79201698 | 60574788 | 1 | 1 | 1 | 3 | 01.3.01.05-0009 | ФССЦ-2001, 01.3.01.05-0009, приказ Минстроя России № 876/пр от 26.12.2019 | Парафин нефтяной твердый Т-1 | 1348 | 1009 | т | т | 1000 | 1e-05 | 8105.71 | 0 | 0 | 0 | 0 | 1 | 0 |  | 1e-05 | 2 | 79202031 | 48 | 0 | 0 | 0 | 0 | 0 | 0 | 0 | 0
40 | 79202032 | 79201698 | 60574883 | 1 | 1 | 1 | 3 | 01.3.02.09-0022 | ФССЦ-2001, 01.3.02.09-0022, приказ Минстроя России № 876/пр от 26.12.2019 | Пропан-бутан смесь техническая | 1346 | 1009 | кг | кг | 1 | 3.6 | 6.09 | 0 | 0 | 0 | 0 | 1 | 0 |  | 3.6 | 2 | 79202032 | 49 | 0 | 0 | 0 | 0 | 0 | 0 | 0 | 0
40 | 79202033 | 79201698 | 60576774 | 1 | 1 | 1 | 3 | 01.7.06.07-0002 | ФССЦ-2001, 01.7.06.07-0002, приказ Минстроя России № 876/пр от 26.12.2019 | Лента монтажная, тип ЛМ-5 | 1302 | 1003 | 10 м | 10 м | 10 | 0.24 | 6.9 | 0 | 0 | 0 | 0 | 1 | 0 |  | 0.24 | 2 | 79202033 | 50 | 0 | 0 | 0 | 0 | 0 | 0 | 0 | 0
40 | 79202034 | 79201698 | 60568913 | 70 | 1 | 1 | 3 | 999-9950 |  | Вспомогательные ненормируемые материалы (2% от ОЗП) | 1374 | 1013 | РУБ | РУБ | 1 | 2.57 | 1 | 0 | 0 | 0 | 0 | 1 | 0 |  | 2.57 | 2 | 79202034 | 51 | 0 | 0 | 0 | 0 | 0 | 0 | 0 | 0
41 | 79202035 | 79201700 | 60564024 | 70 | 1 | 1 | 1 | 1-100-38 |  | Затраты труда рабочих (Средний разряд - 3,8) | 1191 | 1013 | чел.-ч. | чел.-ч. | 1 | 12 | 0 | 0 | 0 | 9.4 | 0 | 1 | 1 | *1,15 | 13.8 | 2 | 79202035 | 52 | 0 | 0 | 0 | 0 | 0 | 0 | 0 | 0
41 | 79202036 | 79201700 | 60564180 | 70 | 1 | 1 | 1 | 4-100-00 |  | Затраты труда машинистов | 1191 | 1013 | чел.-ч. | чел.-ч. | 1 | 0.4 | 0 | 0 | 0 | 0 | 0 | 1 | 2 | *1,15 | 0.46 | 2 | 79202036 | 53 | 0 | 0 | 0 | 0 | 0 | 0 | 0 | 0
41 | 79202037 | 79201700 | 60725923 | 1 | 1 | 1 | 2 | 91.05.05-015 | ФСЭМ-2001, 91.05.05-015 , приказ Минстроя России № 876/пр от 26.12.2019 | Краны на автомобильном ходу, грузоподъемность 16 т | 1367 | 1011 | маш.-ч. | маш.-ч. | 1 | 0.2 | 0 | 115.4 | 13.5 | 0 | 0 | 1 | 0 | *1,15 | 0.23 | 2 | 79202037 | 54 | 0 | 0 | 0 | 0 | 0 | 0 | 0 | 0
41 | 79202038 | 79201700 | 60726004 | 1 | 1 | 1 | 2 | 91.06.01-003 | ФСЭМ-2001, 91.06.01-003 , приказ Минстроя России № 876/пр от 26.12.2019 | Домкраты гидравлические, грузоподъемность 63-100 т | 1367 | 1011 | маш.-ч. | маш.-ч. | 1 | 2.58 | 0 | 0.9 | 0 | 0 | 0 | 1 | 0 | *1,15 | 2.967 | 2 | 79202038 | 55 | 0 | 0 | 0 | 0 | 0 | 0 | 0 | 0
41 | 79202039 | 79201700 | 60726060 | 1 | 1 | 1 | 2 | 91.06.03-062 | ФСЭМ-2001, 91.06.03-062 , приказ Минстроя России № 876/пр от 26.12.2019 | Лебедки электрические тяговым усилием до 31,39 кН (3,2 т) | 1367 | 1011 | маш.-ч. | маш.-ч. | 1 | 2.58 | 0 | 6.9 | 0 | 0 | 0 | 1 | 0 | *1,15 | 2.967 | 2 | 79202039 | 56 | 0 | 0 | 0 | 0 | 0 | 0 | 0 | 0
41 | 79202040 | 79201700 | 60726853 | 1 | 1 | 1 | 2 | 91.14.02-001 | ФСЭМ-2001, 91.14.02-001 , приказ Минстроя России № 876/пр от 26.12.2019 | Автомобили бортовые, грузоподъемность до 5 т | 1367 | 1011 | маш.-ч. | маш.-ч. | 1 | 0.2 | 0 | 65.71 | 11.6 | 0 | 0 | 1 | 0 | *1,15 | 0.23 | 2 | 79202040 | 57 | 0 | 0 | 0 | 0 | 0 | 0 | 0 | 0
41 | 79202041 | 79201700 | 60576774 | 1 | 1 | 1 | 3 | 01.7.06.07-0002 | ФССЦ-2001, 01.7.06.07-0002, приказ Минстроя России № 876/пр от 26.12.2019 | Лента монтажная, тип ЛМ-5 | 1302 | 1003 | 10 м | 10 м | 10 | 0.96 | 6.9 | 0 | 0 | 0 | 0 | 1 | 0 |  | 0.96 | 2 | 79202041 | 58 | 0 | 0 | 0 | 0 | 0 | 0 | 0 | 0
41 | 79202042 | 79201700 | 60599209 | 1 | 1 | 1 | 3 | 10.3.02.03-0011 | ФССЦ-2001, 10.3.02.03-0011, приказ Минстроя России № 876/пр от 26.12.2019 | Припои оловянно-свинцовые бессурьмянистые, марка ПОС30 | 1348 | 1009 | т | т | 1000 | 0.0005 | 68050 | 0 | 0 | 0 | 0 | 1 | 0 |  | 0.0005 | 2 | 79202042 | 59 | 0 | 0 | 0 | 0 | 0 | 0 | 0 | 0
41 | 79202043 | 79201700 | 60607969 | 1 | 1 | 1 | 3 | 14.4.03.03-0002 | ФССЦ-2001, 14.4.03.03-0002, приказ Минстроя России № 876/пр от 26.12.2019 | Лак битумный БТ-123 | 1348 | 1009 | т | т | 1000 | 6e-05 | 7826.9 | 0 | 0 | 0 | 0 | 1 | 0 |  | 6e-05 | 2 | 79202043 | 60 | 0 | 0 | 0 | 0 | 0 | 0 | 0 | 0
41 | 79202044 | 79201700 | 60568913 | 70 | 1 | 1 | 3 | 999-9950 |  | Вспомогательные ненормируемые материалы (2% от ОЗП) | 1374 | 1013 | РУБ | РУБ | 1 | 2.26 | 1 | 0 | 0 | 0 | 0 | 1 | 0 |  | 2.26 | 2 | 79202044 | 61 | 0 | 0 | 0 | 0 | 0 | 0 | 0 | 0
43 | 79202045 | 79201704 | 60564012 | 70 | 1 | 1 | 1 | 1-100-36 |  | Затраты труда рабочих (Средний разряд - 3,6) | 1191 | 1013 | чел.-ч. | чел.-ч. | 1 | 286.52 | 0 | 0 | 0 | 9.18 | 0 | 1 | 1 | *1,15 | 329.498 | 2 | 79202045 | 62 | 0 | 0 | 0 | 0 | 0 | 0 | 0 | 0
43 | 79202046 | 79201704 | 60564180 | 70 | 1 | 1 | 1 | 4-100-00 |  | Затраты труда машинистов | 1191 | 1013 | чел.-ч. | чел.-ч. | 1 | 42.87 | 0 | 0 | 0 | 0 | 0 | 1 | 2 | *1,15 | 49.3005 | 2 | 79202046 | 63 | 0 | 0 | 0 | 0 | 0 | 0 | 0 | 0
43 | 79202047 | 79201704 | 60725923 | 1 | 1 | 1 | 2 | 91.05.05-015 | ФСЭМ-2001, 91.05.05-015 , приказ Минстроя России № 876/пр от 26.12.2019 | Краны на автомобильном ходу, грузоподъемность 16 т | 1367 | 1011 | маш.-ч. | маш.-ч. | 1 | 0.73 | 0 | 115.4 | 13.5 | 0 | 0 | 1 | 0 | *1,15 | 0.8395 | 2 | 79202047 | 64 | 0 | 0 | 0 | 0 | 0 | 0 | 0 | 0
43 | 79202048 | 79201704 | 60726659 | 1 | 1 | 1 | 2 | 91.10.09-012 | ФСЭМ-2001, 91.10.09-012 , приказ Минстроя России № 876/пр от 26.12.2019 | Установки для гидравлических испытаний трубопроводов, давление нагнетания низкое 0,1 МПа (1 кгс/см2), высокое 10 МПа (100 кгс/см2) при работе от передвижных электростанций | 1367 | 1011 | маш.-ч. | маш.-ч. | 1 | 20 | 0 | 26.32 | 0 | 0 | 0 | 1 | 0 | *1,15 | 23 | 2 | 79202048 | 65 | 0 | 0 | 0 | 0 | 0 | 0 | 0 | 0
43 | 79202049 | 79201704 | 60726870 | 1 | 1 | 1 | 2 | 91.14.04-002 | ФСЭМ-2001, 91.14.04-002 , приказ Минстроя России № 876/пр от 26.12.2019 | Тягачи седельные, грузоподъемность 15 т | 1367 | 1011 | маш.-ч. | маш.-ч. | 1 | 0.025 | 0 | 94.38 | 13.5 | 0 | 0 | 1 | 0 | *1,15 | 0.02875 | 2 | 79202049 | 66 | 0 | 0 | 0 | 0 | 0 | 0 | 0 | 0
43 | 79202050 | 79201704 | 60726879 | 1 | 1 | 1 | 2 | 91.14.05-012 | ФСЭМ-2001, 91.14.05-012 , приказ Минстроя России № 876/пр от 26.12.2019 | Полуприцепы общего назначения, грузоподъемность 15 т | 1367 | 1011 | маш.-ч. | маш.-ч. | 1 | 0.025 | 0 | 19.76 | 0 | 0 | 0 | 1 | 0 | *1,15 | 0.02875 | 2 | 79202050 | 67 | 0 | 0 | 0 | 0 | 0 | 0 | 0 | 0
43 | 79202051 | 79201704 | 60726942 | 1 | 1 | 1 | 2 | 91.16.01-002 | ФСЭМ-2001, 91.16.01-002 , приказ Минстроя России № 876/пр от 26.12.2019 | Электростанции передвижные, мощность 4 кВт | 1367 | 1011 | маш.-ч. | маш.-ч. | 1 | 2.32 | 0 | 27.11 | 11.6 | 0 | 0 | 1 | 0 | *1,15 | 2.668 | 2 | 79202051 | 68 | 0 | 0 | 0 | 0 | 0 | 0 | 0 | 0
43 | 79202052 | 79201704 | 60726997 | 1 | 1 | 1 | 2 | 91.17.04-031 | ФСЭМ-2001, 91.17.04-031 , приказ Минстроя России № 876/пр от 26.12.2019 | Агрегаты для сварки полиэтиленовых труб | 1367 | 1011 | маш.-ч. | маш.-ч. | 1 | 39.79 | 0 | 100.1 | 13.5 | 0 | 0 | 1 | 0 | *1,15 | 45.7585 | 2 | 79202052 | 69 | 0 | 0 | 0 | 0 | 0 | 0 | 0 | 0
43 | 79202053 | 79201704 | 60576478 | 1 | 1 | 1 | 3 | 01.7.03.01-0001 | ФССЦ-2001, 01.7.03.01-0001, приказ Минстроя России № 876/пр от 26.12.2019 | Вода | 1339 | 1007 | м3 | м3 | 1 | 20.5 | 2.44 | 0 | 0 | 0 | 0 | 1 | 0 |  | 20.5 | 2 | 79202053 | 70 | 0 | 0 | 0 | 0 | 0 | 0 | 0 | 0
43 | 79202054 | 79201704 | 60602556 | 1 | 1 | 1 | 3 | 12.1.02.06-0012 | ФССЦ-2001, 12.1.02.06-0012, приказ Минстроя России № 876/пр от 26.12.2019 | Рубероид кровельный РКК-350 | 1327 | 1005 | м2 | м2 | 1 | 0.44 | 7.46 | 0 | 0 | 0 | 0 | 1 | 0 |  | 0.44 | 2 | 79202054 | 71 | 0 | 0 | 0 | 0 | 0 | 0 | 0 | 0
43 | 79202055 | 79201704 | 60568659 | 70 | 1 | 1 | 3 | 24.3.03.13 |  | Трубы полиэтиленовые | 1301 | 1003 | м | м | 1 | 1008 | 0 | 0 | 0 | 0 | 0 | 0 | 0 |  | 1008 | 3 | -1 |  | 0 | 0 | 0 | 0 | 0 | 0 | 0 | 0
45 | 79202057 | 79201706 | 60564024 | 70 | 1 | 1 | 1 | 1-100-38 |  | Затраты труда рабочих (Средний разряд - 3,8) | 1191 | 1013 | чел.-ч. | чел.-ч. | 1 | 23.04 | 0 | 0 | 0 | 9.4 | 0 | 1 | 1 | *1,15 | 26.496 | 2 | 79202057 | 73 | 0 | 0 | 0 | 0 | 0 | 0 | 0 | 0
45 | 79202058 | 79201706 | 60564180 | 70 | 1 | 1 | 1 | 4-100-00 |  | Затраты труда машинистов | 1191 | 1013 | чел.-ч. | чел.-ч. | 1 | 0.4 | 0 | 0 | 0 | 0 | 0 | 1 | 2 | *1,15 | 0.46 | 2 | 79202058 | 74 | 0 | 0 | 0 | 0 | 0 | 0 | 0 | 0
45 | 79202059 | 79201706 | 60725923 | 1 | 1 | 1 | 2 | 91.05.05-015 | ФСЭМ-2001, 91.05.05-015 , приказ Минстроя России № 876/пр от 26.12.2019 | Краны на автомобильном ходу, грузоподъемность 16 т | 1367 | 1011 | маш.-ч. | маш.-ч. | 1 | 0.2 | 0 | 115.4 | 13.5 | 0 | 0 | 1 | 0 | *1,15 | 0.23 | 2 | 79202059 | 75 | 0 | 0 | 0 | 0 | 0 | 0 | 0 | 0
45 | 79202060 | 79201706 | 60726004 | 1 | 1 | 1 | 2 | 91.06.01-003 | ФСЭМ-2001, 91.06.01-003 , приказ Минстроя России № 876/пр от 26.12.2019 | Домкраты гидравлические, грузоподъемность 63-100 т | 1367 | 1011 | маш.-ч. | маш.-ч. | 1 | 5.14 | 0 | 0.9 | 0 | 0 | 0 | 1 | 0 | *1,15 | 5.911 | 2 | 79202060 | 76 | 0 | 0 | 0 | 0 | 0 | 0 | 0 | 0
45 | 79202061 | 79201706 | 60726060 | 1 | 1 | 1 | 2 | 91.06.03-062 | ФСЭМ-2001, 91.06.03-062 , приказ Минстроя России № 876/пр от 26.12.2019 | Лебедки электрические тяговым усилием до 31,39 кН (3,2 т) | 1367 | 1011 | маш.-ч. | маш.-ч. | 1 | 5.14 | 0 | 6.9 | 0 | 0 | 0 | 1 | 0 | *1,15 | 5.911 | 2 | 79202061 | 77 | 0 | 0 | 0 | 0 | 0 | 0 | 0 | 0
45 | 79202062 | 79201706 | 60726853 | 1 | 1 | 1 | 2 | 91.14.02-001 | ФСЭМ-2001, 91.14.02-001 , приказ Минстроя России № 876/пр от 26.12.2019 | Автомобили бортовые, грузоподъемность до 5 т | 1367 | 1011 | маш.-ч. | маш.-ч. | 1 | 0.2 | 0 | 65.71 | 11.6 | 0 | 0 | 1 | 0 | *1,15 | 0.23 | 2 | 79202062 | 78 | 0 | 0 | 0 | 0 | 0 | 0 | 0 | 0
45 | 79202063 | 79201706 | 60576774 | 1 | 1 | 1 | 3 | 01.7.06.07-0002 | ФССЦ-2001, 01.7.06.07-0002, приказ Минстроя России № 876/пр от 26.12.2019 | Лента монтажная, тип ЛМ-5 | 1302 | 1003 | 10 м | 10 м | 10 | 0.096 | 6.9 | 0 | 0 | 0 | 0 | 1 | 0 |  | 0.096 | 2 | 79202063 | 79 | 0 | 0 | 0 | 0 | 0 | 0 | 0 | 0
45 | 79202064 | 79201706 | 60599209 | 1 | 1 | 1 | 3 | 10.3.02.03-0011 | ФССЦ-2001, 10.3.02.03-0011, приказ Минстроя России № 876/пр от 26.12.2019 | Припои оловянно-свинцовые бессурьмянистые, марка ПОС30 | 1348 | 1009 | т | т | 1000 | 0.0005 | 68050 | 0 | 0 | 0 | 0 | 1 | 0 |  | 0.0005 | 2 | 79202064 | 80 | 0 | 0 | 0 | 0 | 0 | 0 | 0 | 0
45 | 79202065 | 79201706 | 60607969 | 1 | 1 | 1 | 3 | 14.4.03.03-0002 | ФССЦ-2001, 14.4.03.03-0002, приказ Минстроя России № 876/пр от 26.12.2019 | Лак битумный БТ-123 | 1348 | 1009 | т | т | 1000 | 6e-05 | 7826.9 | 0 | 0 | 0 | 0 | 1 | 0 |  | 6e-05 | 2 | 79202065 | 81 | 0 | 0 | 0 | 0 | 0 | 0 | 0 | 0
45 | 79202066 | 79201706 | 60568913 | 70 | 1 | 1 | 3 | 999-9950 |  | Вспомогательные ненормируемые материалы (2% от ОЗП) | 1374 | 1013 | РУБ | РУБ | 1 | 4.33 | 1 | 0 | 0 | 0 | 0 | 1 | 0 |  | 4.33 | 2 | 79202066 | 82 | 0 | 0 | 0 | 0 | 0 | 0 | 0 | 0
46 | 79202067 | 79201708 | 60564024 | 70 | 1 | 1 | 1 | 1-100-38 |  | Затраты труда рабочих (Средний разряд - 3,8) | 1191 | 1013 | чел.-ч. | чел.-ч. | 1 | 24.8 | 0 | 0 | 0 | 9.4 | 0 | 1 | 1 | *1,15 | 28.52 | 2 | 79202067 | 83 | 0 | 0 | 0 | 0 | 0 | 0 | 0 | 0
46 | 79202068 | 79201708 | 60564180 | 70 | 1 | 1 | 1 | 4-100-00 |  | Затраты труда машинистов | 1191 | 1013 | чел.-ч. | чел.-ч. | 1 | 0.4 | 0 | 0 | 0 | 0 | 0 | 1 | 2 | *1,15 | 0.46 | 2 | 79202068 | 84 | 0 | 0 | 0 | 0 | 0 | 0 | 0 | 0
46 | 79202069 | 79201708 | 60725923 | 1 | 1 | 1 | 2 | 91.05.05-015 | ФСЭМ-2001, 91.05.05-015 , приказ Минстроя России № 876/пр от 26.12.2019 | Краны на автомобильном ходу, грузоподъемность 16 т | 1367 | 1011 | маш.-ч. | маш.-ч. | 1 | 0.2 | 0 | 115.4 | 13.5 | 0 | 0 | 1 | 0 | *1,15 | 0.23 | 2 | 79202069 | 85 | 0 | 0 | 0 | 0 | 0 | 0 | 0 | 0
46 | 79202070 | 79201708 | 60726004 | 1 | 1 | 1 | 2 | 91.06.01-003 | ФСЭМ-2001, 91.06.01-003 , приказ Минстроя России № 876/пр от 26.12.2019 | Домкраты гидравлические, грузоподъемность 63-100 т | 1367 | 1011 | маш.-ч. | маш.-ч. | 1 | 5.69 | 0 | 0.9 | 0 | 0 | 0 | 1 | 0 | *1,15 | 6.5435 | 2 | 79202070 | 86 | 0 | 0 | 0 | 0 | 0 | 0 | 0 | 0
46 | 79202071 | 79201708 | 60726060 | 1 | 1 | 1 | 2 | 91.06.03-062 | ФСЭМ-2001, 91.06.03-062 , приказ Минстроя России № 876/пр от 26.12.2019 | Лебедки электрические тяговым усилием до 31,39 кН (3,2 т) | 1367 | 1011 | маш.-ч. | маш.-ч. | 1 | 5.69 | 0 | 6.9 | 0 | 0 | 0 | 1 | 0 | *1,15 | 6.5435 | 2 | 79202071 | 87 | 0 | 0 | 0 | 0 | 0 | 0 | 0 | 0
46 | 79202072 | 79201708 | 60726853 | 1 | 1 | 1 | 2 | 91.14.02-001 | ФСЭМ-2001, 91.14.02-001 , приказ Минстроя России № 876/пр от 26.12.2019 | Автомобили бортовые, грузоподъемность до 5 т | 1367 | 1011 | маш.-ч. | маш.-ч. | 1 | 0.2 | 0 | 65.71 | 11.6 | 0 | 0 | 1 | 0 | *1,15 | 0.23 | 2 | 79202072 | 88 | 0 | 0 | 0 | 0 | 0 | 0 | 0 | 0
46 | 79202073 | 79201708 | 60576774 | 1 | 1 | 1 | 3 | 01.7.06.07-0002 | ФССЦ-2001, 01.7.06.07-0002, приказ Минстроя России № 876/пр от 26.12.2019 | Лента монтажная, тип ЛМ-5 | 1302 | 1003 | 10 м | 10 м | 10 | 0.245 | 6.9 | 0 | 0 | 0 | 0 | 1 | 0 |  | 0.245 | 2 | 79202073 | 89 | 0 | 0 | 0 | 0 | 0 | 0 | 0 | 0
46 | 79202074 | 79201708 | 60579270 | 1 | 1 | 1 | 3 | 01.7.15.14-0165 | ФССЦ-2001, 01.7.15.14-0165, приказ Минстроя России № 876/пр от 26.12.2019 | Шурупы с полукруглой головкой 4x40 мм | 1348 | 1009 | т | т | 1000 | 0.00011 | 12430 | 0 | 0 | 0 | 0 | 1 | 0 |  | 0.00011 | 2 | 79202074 | 90 | 0 | 0 | 0 | 0 | 0 | 0 | 0 | 0
46 | 79202075 | 79201708 | 60599209 | 1 | 1 | 1 | 3 | 10.3.02.03-0011 | ФССЦ-2001, 10.3.02.03-0011, приказ Минстроя России № 876/пр от 26.12.2019 | Припои оловянно-свинцовые бессурьмянистые, марка ПОС30 | 1348 | 1009 | т | т | 1000 | 0.00025 | 68050 | 0 | 0 | 0 | 0 | 1 | 0 |  | 0.00025 | 2 | 79202075 | 91 | 0 | 0 | 0 | 0 | 0 | 0 | 0 | 0
46 | 79202076 | 79201708 | 60607969 | 1 | 1 | 1 | 3 | 14.4.03.03-0002 | ФССЦ-2001, 14.4.03.03-0002, приказ Минстроя России № 876/пр от 26.12.2019 | Лак битумный БТ-123 | 1348 | 1009 | т | т | 1000 | 0.00072 | 7826.9 | 0 | 0 | 0 | 0 | 1 | 0 |  | 0.00072 | 2 | 79202076 | 92 | 0 | 0 | 0 | 0 | 0 | 0 | 0 | 0
46 | 79202077 | 79201708 | 60568913 | 70 | 1 | 1 | 3 | 999-9950 |  | Вспомогательные ненормируемые материалы (2% от ОЗП) | 1374 | 1013 | РУБ | РУБ | 1 | 4.66 | 1 | 0 | 0 | 0 | 0 | 1 | 0 |  | 4.66 | 2 | 79202077 | 93 | 0 | 0 | 0 | 0 | 0 | 0 | 0 | 0
47 | 79202078 | 79201710 | 60564032 | 70 | 1 | 1 | 1 | 1-100-40 |  | Затраты труда рабочих (Средний разряд - 4) | 1191 | 1013 | чел.-ч. | чел.-ч. | 1 | 0.1 | 0 | 0 | 0 | 9.62 | 0 | 1 | 1 | *1,15 | 0.115 | 2 | 79202078 | 94 | 0 | 0 | 0 | 0 | 0 | 0 | 0 | 0
47 | 79202079 | 79201710 | 60578560 | 1 | 1 | 1 | 3 | 01.7.14.01-0002 | ФССЦ-2001, 01.7.14.01-0002, приказ Минстроя России № 876/пр от 26.12.2019 | Смесь пенополиуретановая однокомпонентная (баллон 1 л) | 1371 | 1013 | ШТ | ШТ | 1 | 2 | 45.15 | 0 | 0 | 0 | 0 | 1 | 0 |  | 2 | 2 | 79202079 | 95 | 0 | 0 | 0 | 0 | 0 | 0 | 0 | 0
47 | 79202080 | 79201710 | 60568913 | 70 | 1 | 1 | 3 | 999-9950 |  | Вспомогательные ненормируемые материалы (2% от ОЗП) | 1374 | 1013 | РУБ | РУБ | 1 | 0.02 | 1 | 0 | 0 | 0 | 0 | 1 | 0 |  | 0.02 | 2 | 79202080 | 96 | 0 | 0 | 0 | 0 | 0 | 0 | 0 | 0
48 | 79202081 | 79201712 | 60564018 | 70 | 1 | 1 | 1 | 1-100-37 |  | Затраты труда рабочих (Средний разряд - 3,7) | 1191 | 1013 | чел.-ч. | чел.-ч. | 1 | 0.55 | 0 | 0 | 0 | 9.29 | 0 | 1 | 1 | *1,15 | 0.6325 | 2 | 79202081 | 97 | 0 | 0 | 0 | 0 | 0 | 0 | 0 | 0
48 | 79202082 | 79201712 | 60578560 | 1 | 1 | 1 | 3 | 01.7.14.01-0002 | ФССЦ-2001, 01.7.14.01-0002, приказ Минстроя России № 876/пр от 26.12.2019 | Смесь пенополиуретановая однокомпонентная (баллон 1 л) | 1371 | 1013 | ШТ | ШТ | 1 | 2 | 45.15 | 0 | 0 | 0 | 0 | 1 | 0 |  | 2 | 2 | 79202082 | 98 | 0 | 0 | 0 | 0 | 0 | 0 | 0 | 0
48 | 79202083 | 79201712 | 60568913 | 70 | 1 | 1 | 3 | 999-9950 |  | Вспомогательные ненормируемые материалы (2% от ОЗП) | 1374 | 1013 | РУБ | РУБ | 1 | 0.1 | 1 | 0 | 0 | 0 | 0 | 1 | 0 |  | 0.1 | 2 | 79202083 | 99 | 0 | 0 | 0 | 0 | 0 | 0 | 0 | 0
84 | 79202084 | 79201771 | 60564180 | 70 | 1 | 1 | 1 | 4-100-00 |  | Затраты труда машинистов | 1191 | 1013 | чел.-ч. | чел.-ч. | 1 | 37 | 0 | 0 | 0 | 0 | 0 | 1 | 2 | *1,15)*1,25 | 53.1875 | 2 | 79202084 | 100 | 0 | 0 | 0 | 0 | 0 | 0 | 0 | 0
84 | 79202085 | 79201771 | 60725435 | 1 | 1 | 1 | 2 | 91.01.05-084 | ФСЭМ-2001, 91.01.05-084 , приказ Минстроя России № 876/пр от 26.12.2019 | Экскаваторы одноковшовые дизельные на гусеничном ходу, емкость ковша 0,4 м3 | 1367 | 1011 | маш.-ч. | маш.-ч. | 1 | 37 | 0 | 54.81 | 13.5 | 0 | 0 | 1 | 0 | *1,15)*1,25 | 53.1875 | 2 | 79202085 | 101 | 0 | 0 | 0 | 0 | 0 | 0 | 0 | 0
85 | 79202086 | 79201773 | 60564180 | 70 | 1 | 1 | 1 | 4-100-00 |  | Затраты труда машинистов | 1191 | 1013 | чел.-ч. | чел.-ч. | 1 | 3.8 | 0 | 0 | 0 | 0 | 0 | 1 | 2 | *1,15)*1,25 | 5.4625 | 2 | 79202086 | 102 | 0 | 0 | 0 | 0 | 0 | 0 | 0 | 0
85 | 79202087 | 79201773 | 60725372 | 1 | 1 | 1 | 2 | 91.01.01-035 | ФСЭМ-2001, 91.01.01-035 , приказ Минстроя России № 876/пр от 26.12.2019 | Бульдозеры, мощность 79 кВт (108 л.с.) | 1367 | 1011 | маш.-ч. | маш.-ч. | 1 | 3.8 | 0 | 79.07 | 13.5 | 0 | 0 | 1 | 0 | *1,15)*1,25 | 5.4625 | 2 | 79202087 | 103 | 0 | 0 | 0 | 0 | 0 | 0 | 0 | 0
86 | 79202088 | 79201775 | 60564046 | 70 | 1 | 1 | 1 | 1-100-43 |  | Затраты труда рабочих (Средний разряд - 4,3) | 1191 | 1013 | чел.-ч. | чел.-ч. | 1 | 26.51 | 0 | 0 | 0 | 10.06 | 0 | 1 | 1 | *1,15)*1,15 | 35.0595 | 2 | 79202088 | 104 | 0 | 0 | 0 | 0 | 0 | 0 | 0 | 0
86 | 79202089 | 79201775 | 60564180 | 70 | 1 | 1 | 1 | 4-100-00 |  | Затраты труда машинистов | 1191 | 1013 | чел.-ч. | чел.-ч. | 1 | 7.43 | 0 | 0 | 0 | 0 | 0 | 1 | 2 | *1,15)*1,25 | 10.6806 | 2 | 79202089 | 105 | 0 | 0 | 0 | 0 | 0 | 0 | 0 | 0
86 | 79202090 | 79201775 | 60725923 | 1 | 1 | 1 | 2 | 91.05.05-015 | ФСЭМ-2001, 91.05.05-015 , приказ Минстроя России № 876/пр от 26.12.2019 | Краны на автомобильном ходу, грузоподъемность 16 т | 1367 | 1011 | маш.-ч. | маш.-ч. | 1 | 5.2 | 0 | 115.4 | 13.5 | 0 | 0 | 1 | 0 | *1,15)*1,25 | 7.475 | 2 | 79202090 | 106 | 0 | 0 | 0 | 0 | 0 | 0 | 0 | 0
86 | 79202091 | 79201775 | 60726870 | 1 | 1 | 1 | 2 | 91.14.04-002 | ФСЭМ-2001, 91.14.04-002 , приказ Минстроя России № 876/пр от 26.12.2019 | Тягачи седельные, грузоподъемность 15 т | 1367 | 1011 | маш.-ч. | маш.-ч. | 1 | 2.23 | 0 | 94.38 | 13.5 | 0 | 0 | 1 | 0 | *1,15)*1,25 | 3.2056 | 2 | 79202091 | 107 | 0 | 0 | 0 | 0 | 0 | 0 | 0 | 0
86 | 79202092 | 79201775 | 60726879 | 1 | 1 | 1 | 2 | 91.14.05-012 | ФСЭМ-2001, 91.14.05-012 , приказ Минстроя России № 876/пр от 26.12.2019 | Полуприцепы общего назначения, грузоподъемность 15 т | 1367 | 1011 | маш.-ч. | маш.-ч. | 1 | 2.23 | 0 | 19.76 | 0 | 0 | 0 | 1 | 0 | *1,15)*1,25 | 3.2056 | 2 | 79202092 | 108 | 0 | 0 | 0 | 0 | 0 | 0 | 0 | 0
87 | 79202093 | 79201777 | 60564052 | 70 | 1 | 1 | 1 | 1-100-46 |  | Затраты труда рабочих (Средний разряд - 4,6) | 1191 | 1013 | чел.-ч. | чел.-ч. | 1 | 2.16 | 0 | 0 | 0 | 10.5 | 0 | 1 | 1 | *1,15)*1,15 | 2.8566 | 2 | 79202093 | 109 | 0 | 0 | 0 | 0 | 0 | 0 | 0 | 0
87 | 79202094 | 79201777 | 60564180 | 70 | 1 | 1 | 1 | 4-100-00 |  | Затраты труда машинистов | 1191 | 1013 | чел.-ч. | чел.-ч. | 1 | 2.6 | 0 | 0 | 0 | 0 | 0 | 1 | 2 | *1,15)*1,25 | 3.7375 | 2 | 79202094 | 110 | 0 | 0 | 0 | 0 | 0 | 0 | 0 | 0
87 | 79202095 | 79201777 | 60725843 | 1 | 1 | 1 | 2 | 91.04.02-031 | ФСЭМ-2001, 91.04.02-031 , приказ Минстроя России № 876/пр от 26.12.2019 | Установки направленного бурения для бестраншейной прокладки, тяговое усилие 200 кН | 1367 | 1011 | маш.-ч. | маш.-ч. | 1 | 0.97 | 0 | 1064.73 | 13.5 | 0 | 0 | 1 | 0 | *1,15)*1,25 | 1.3944 | 2 | 79202095 | 111 | 0 | 0 | 0 | 0 | 0 | 0 | 0 | 0
87 | 79202096 | 79201777 | 60725923 | 1 | 1 | 1 | 2 | 91.05.05-015 | ФСЭМ-2001, 91.05.05-015 , приказ Минстроя России № 876/пр от 26.12.2019 | Краны на автомобильном ходу, грузоподъемность 16 т | 1367 | 1011 | маш.-ч. | маш.-ч. | 1 | 0.02 | 0 | 115.4 | 13.5 | 0 | 0 | 1 | 0 | *1,15)*1,25 | 0.02875 | 2 | 79202096 | 112 | 0 | 0 | 0 | 0 | 0 | 0 | 0 | 0
87 | 79202097 | 79201777 | 60726217 | 1 | 1 | 1 | 2 | 91.07.06-001 | ФСЭМ-2001, 91.07.06-001 , приказ Минстроя России № 876/пр от 26.12.2019 | Комплексы бентонито-смесительные на базе автомобиля | 1367 | 1011 | маш.-ч. | маш.-ч. | 1 | 0.97 | 0 | 215.09 | 13.5 | 0 | 0 | 1 | 0 | *1,15)*1,25 | 1.3944 | 2 | 79202097 | 113 | 0 | 0 | 0 | 0 | 0 | 0 | 0 | 0
87 | 79202098 | 79201777 | 60726632 | 1 | 1 | 1 | 2 | 91.10.05-004 | ФСЭМ-2001, 91.10.05-004 , приказ Минстроя России № 876/пр от 26.12.2019 | Трубоукладчики для труб диаметром до 400 мм, грузоподъемность 6,3 т | 1367 | 1011 | маш.-ч. | маш.-ч. | 1 | 0.37 | 0 | 160.03 | 14.4 | 0 | 0 | 1 | 0 | *1,15)*1,25 | 0.53187 | 2 | 79202098 | 114 | 0 | 0 | 0 | 0 | 0 | 0 | 0 | 0
87 | 79202099 | 79201777 | 60726825 | 1 | 1 | 1 | 2 | 91.13.03-041 | ФСЭМ-2001, 91.13.03-041 , приказ Минстроя России № 876/пр от 26.12.2019 | Автоцистерна | 1367 | 1011 | маш.-ч. | маш.-ч. | 1 | 0.16 | 0 | 100.72 | 11.6 | 0 | 0 | 1 | 0 | *1,15)*1,25 | 0.23 | 2 | 79202099 | 115 | 0 | 0 | 0 | 0 | 0 | 0 | 0 | 0
87 | 79202100 | 79201777 | 60727105 | 1 | 1 | 1 | 2 | 91.19.01-001 | ФСЭМ-2001 доп.1, 91.19.01-001, приказ Минстроя России № 172/пр от 30.03.2020 | Машины илососные, емкость до 6 м3 | 1367 | 1011 | маш.-ч. | маш.-ч. | 1 | 0.11 | 0 | 140.97 | 13.5 | 0 | 0 | 1 | 0 | *1,15)*1,25 | 0.15813 | 2 | 79202100 | 116 | 0 | 0 | 0 | 0 | 0 | 0 | 0 | 0
87 | 79202101 | 79201777 | 60727674 | 1 | 1 | 1 | 2 | 91.21.22-231 | ФСЭМ-2001, 91.21.22-231 , приказ Минстроя России № 876/пр от 26.12.2019 | Мотопомпы бензиновые производительностью 54 м3/час, высота подъема 26 м, глубина всасывания 8 м | 1367 | 1011 | маш.-ч. | маш.-ч. | 1 | 0.16 | 0 | 9.08 | 0 | 0 | 0 | 1 | 0 | *1,15)*1,25 | 0.23 | 2 | 79202101 | 117 | 0 | 0 | 0 | 0 | 0 | 0 | 0 | 0
87 | 79202102 | 79201777 | 60574806 | 1 | 1 | 1 | 3 | 01.3.01.06-0034 | ФССЦ-2001, 01.3.01.06-0034, приказ Минстроя России № 876/пр от 26.12.2019 | Смазка графитомедистая | 1346 | 1009 | кг | кг | 1 | 0.07582 | 12.8 | 0 | 0 | 0 | 0 | 1 | 0 |  | 0.07582 | 2 | 79202102 | 118 | 0 | 0 | 0 | 0 | 0 | 0 | 0 | 0
87 | 79202103 | 79201777 | 60575192 | 1 | 1 | 1 | 3 | 01.3.05.23-0171 | ФССЦ-2001, 01.3.05.23-0171, приказ Минстроя России № 876/пр от 26.12.2019 | Сода кальцинированная (натрий углекислый) техническая | 1348 | 1009 | т | т | 1000 | 0.00171 | 1865 | 0 | 0 | 0 | 0 | 1 | 0 |  | 0.00171 | 2 | 79202103 | 119 | 0 | 0 | 0 | 0 | 0 | 0 | 0 | 0
87 | 79202104 | 79201777 | 60564127 | 70 | 1 | 1 | 3 | 01.4.03.01 |  | Бентонит | 1346 | 1009 | кг | кг | 1 | 138.7 | 0 | 0 | 0 | 0 | 0 | 0 | 0 |  | 138.7 | 3 | -1 |  | 0 | 0 | 0 | 0 | 0 | 0 | 0 | 0
87 | 79202105 | 79201777 | 60564133 | 70 | 1 | 1 | 3 | 01.4.03.03 |  | Полимер для стабилизации грунта | 1348 | 1009 | т | т | 1000 | 0.00691 | 0 | 0 | 0 | 0 | 0 | 0 | 0 |  | 0.00691 | 3 | -1 |  | 0 | 0 | 0 | 0 | 0 | 0 | 0 | 0
87 | 79202106 | 79201777 | 60576478 | 1 | 1 | 1 | 3 | 01.7.03.01-0001 | ФССЦ-2001, 01.7.03.01-0001, приказ Минстроя России № 876/пр от 26.12.2019 | Вода | 1339 | 1007 | м3 | м3 | 1 | 2.3 | 2.44 | 0 | 0 | 0 | 0 | 1 | 0 |  | 2.3 | 2 | 79202106 | 122 | 0 | 0 | 0 | 0 | 0 | 0 | 0 | 0
90 | 79202109 | 79201779 | 60564032 | 70 | 1 | 1 | 1 | 1-100-40 |  | Затраты труда рабочих (Средний разряд - 4) | 1191 | 1013 | чел.-ч. | чел.-ч. | 1 | 89.7 | 0 | 0 | 0 | 9.62 | 0 | 1 | 1 | *1,15)*1,15 | 118.6282 | 2 | 79202109 | 123 | 0 | 0 | 0 | 0 | 0 | 0 | 0 | 0
90 | 79202110 | 79201779 | 60564180 | 70 | 1 | 1 | 1 | 4-100-00 |  | Затраты труда машинистов | 1191 | 1013 | чел.-ч. | чел.-ч. | 1 | 0.19 | 0 | 0 | 0 | 0 | 0 | 1 | 2 | *1,15)*1,25 | 0.27312 | 2 | 79202110 | 124 | 0 | 0 | 0 | 0 | 0 | 0 | 0 | 0
90 | 79202111 | 79201779 | 60726043 | 1 | 1 | 1 | 2 | 91.06.03-045 | ФСЭМ-2001, 91.06.03-045 , приказ Минстроя России № 876/пр от 26.12.2019 | Лебедки ручные и рычажные тяговым усилием 14,72 кН (1,5 т) | 1367 | 1011 | маш.-ч. | маш.-ч. | 1 | 26.08 | 0 | 0.7 | 0 | 0 | 0 | 1 | 0 | *1,15)*1,25 | 37.49 | 2 | 79202111 | 125 | 0 | 0 | 0 | 0 | 0 | 0 | 0 | 0
90 | 79202112 | 79201779 | 60726853 | 1 | 1 | 1 | 2 | 91.14.02-001 | ФСЭМ-2001, 91.14.02-001 , приказ Минстроя России № 876/пр от 26.12.2019 | Автомобили бортовые, грузоподъемность до 5 т | 1367 | 1011 | маш.-ч. | маш.-ч. | 1 | 0.19 | 0 | 65.71 | 11.6 | 0 | 0 | 1 | 0 | *1,15)*1,25 | 0.27312 | 2 | 79202112 | 126 | 0 | 0 | 0 | 0 | 0 | 0 | 0 | 0
90 | 79202113 | 79201779 | 60574823 | 1 | 1 | 1 | 3 | 01.3.01.06-0051 | ФССЦ-2001, 01.3.01.06-0051, приказ Минстроя России № 876/пр от 26.12.2019 | Смазка солидол жировой Ж | 1346 | 1009 | кг | кг | 1 | 4.8 | 7.2 | 0 | 0 | 0 | 0 | 1 | 0 |  | 4.8 | 2 | 79202113 | 127 | 0 | 0 | 0 | 0 | 0 | 0 | 0 | 0
90 | 79202114 | 79201779 | 60579788 | 1 | 1 | 1 | 3 | 01.7.19.07-0002 | ФССЦ-2001, 01.7.19.07-0002, приказ Минстроя России № 876/пр от 26.12.2019 | Резина листовая вулканизованная цветная | 1346 | 1009 | кг | кг | 1 | 31 | 24.86 | 0 | 0 | 0 | 0 | 1 | 0 |  | 31 | 2 | 79202114 | 128 | 0 | 0 | 0 | 0 | 0 | 0 | 0 | 0
90 | 79202115 | 79201779 | 60594495 | 1 | 1 | 1 | 3 | 08.1.02.11-0001 | ФССЦ-2001, 08.1.02.11-0001, приказ Минстроя России № 876/пр от 26.12.2019 | Поковки из квадратных заготовок, масса 1,8 кг | 1348 | 1009 | т | т | 1000 | 0.0641 | 5989 | 0 | 0 | 0 | 0 | 1 | 0 |  | 0.0641 | 2 | 79202115 | 129 | 0 | 0 | 0 | 0 | 0 | 0 | 0 | 0
91 | 79202116 | 79201781 | 60564042 | 70 | 1 | 1 | 1 | 1-100-42 |  | Затраты труда рабочих (Средний разряд - 4,2) | 1191 | 1013 | чел.-ч. | чел.-ч. | 1 | 14.06 | 0 | 0 | 0 | 9.92 | 0 | 1 | 1 | *1,15)*1,15 | 18.5943 | 2 | 79202116 | 130 | 0 | 0 | 0 | 0 | 0 | 0 | 0 | 0
91 | 79202117 | 79201781 | 60564180 | 70 | 1 | 1 | 1 | 4-100-00 |  | Затраты труда машинистов | 1191 | 1013 | чел.-ч. | чел.-ч. | 1 | 4.5 | 0 | 0 | 0 | 0 | 0 | 1 | 2 | *1,15)*1,25 | 6.4688 | 2 | 79202117 | 131 | 0 | 0 | 0 | 0 | 0 | 0 | 0 | 0
91 | 79202118 | 79201781 | 60725923 | 1 | 1 | 1 | 2 | 91.05.05-015 | ФСЭМ-2001, 91.05.05-015 , приказ Минстроя России № 876/пр от 26.12.2019 | Краны на автомобильном ходу, грузоподъемность 16 т | 1367 | 1011 | маш.-ч. | маш.-ч. | 1 | 2.58 | 0 | 115.4 | 13.5 | 0 | 0 | 1 | 0 | *1,15)*1,25 | 3.7087 | 2 | 79202118 | 132 | 0 | 0 | 0 | 0 | 0 | 0 | 0 | 0
91 | 79202119 | 79201781 | 60726870 | 1 | 1 | 1 | 2 | 91.14.04-002 | ФСЭМ-2001, 91.14.04-002 , приказ Минстроя России № 876/пр от 26.12.2019 | Тягачи седельные, грузоподъемность 15 т | 1367 | 1011 | маш.-ч. | маш.-ч. | 1 | 1.92 | 0 | 94.38 | 13.5 | 0 | 0 | 1 | 0 | *1,15)*1,25 | 2.76 | 2 | 79202119 | 133 | 0 | 0 | 0 | 0 | 0 | 0 | 0 | 0
91 | 79202120 | 79201781 | 60726879 | 1 | 1 | 1 | 2 | 91.14.05-012 | ФСЭМ-2001, 91.14.05-012 , приказ Минстроя России № 876/пр от 26.12.2019 | Полуприцепы общего назначения, грузоподъемность 15 т | 1367 | 1011 | маш.-ч. | маш.-ч. | 1 | 1.92 | 0 | 19.76 | 0 | 0 | 0 | 1 | 0 | *1,15)*1,25 | 2.76 | 2 | 79202120 | 134 | 0 | 0 | 0 | 0 | 0 | 0 | 0 | 0
127 | 79202142 | 79201840 | 60563956 | 70 | 1 | 1 | 1 | 1-100-20 |  | Затраты труда рабочих (Средний разряд - 2) | 1191 | 1013 | чел.-ч. | чел.-ч. | 1 | 17.27 | 0 | 0 | 0 | 7.8 | 0 | 1 | 1 | *1,15)*1,15 | 22.8396 | 2 | 79202142 | 135 | 0 | 0 | 0 | 0 | 0 | 0 | 0 | 0
128 | 79202143 | 79201842 | 60563986 | 70 | 1 | 1 | 1 | 1-100-29 |  | Затраты труда рабочих (Средний разряд - 2,9) | 1191 | 1013 | чел.-ч. | чел.-ч. | 1 | 5.25 | 0 | 0 | 0 | 8.46 | 0 | 1 | 1 | *1,15)*1,15 | 6.9431 | 2 | 79202143 | 136 | 0 | 0 | 0 | 0 | 0 | 0 | 0 | 0
128 | 79202144 | 79201842 | 60564180 | 70 | 1 | 1 | 1 | 4-100-00 |  | Затраты труда машинистов | 1191 | 1013 | чел.-ч. | чел.-ч. | 1 | 2.74 | 0 | 0 | 0 | 0 | 0 | 1 | 2 | *1,25)*1,15 | 3.9388 | 2 | 79202144 | 137 | 0 | 0 | 0 | 0 | 0 | 0 | 0 | 0
128 | 79202145 | 79201842 | 60726800 | 1 | 1 | 1 | 2 | 91.13.01-038 | ФСЭМ-2001, 91.13.01-038 , приказ Минстроя России № 876/пр от 26.12.2019 | Машины поливомоечные 6000 л | 1367 | 1011 | маш.-ч. | маш.-ч. | 1 | 2.74 | 0 | 110 | 11.6 | 0 | 0 | 1 | 0 | *1,25)*1,15 | 3.9388 | 2 | 79202145 | 138 | 0 | 0 | 0 | 0 | 0 | 0 | 0 | 0
128 | 79202146 | 79201842 | 60576478 | 1 | 1 | 1 | 3 | 01.7.03.01-0001 | ФССЦ-2001, 01.7.03.01-0001, приказ Минстроя России № 876/пр от 26.12.2019 | Вода | 1339 | 1007 | м3 | м3 | 1 | 10 | 2.44 | 0 | 0 | 0 | 0 | 1 | 0 |  | 10 | 2 | 79202146 | 139 | 0 | 0 | 0 | 0 | 0 | 0 | 0 | 0
128 | 79202147 | 79201842 | 60567373 | 70 | 1 | 1 | 3 | 16.2.02.07 |  | Семена газонных трав | 1346 | 1009 | кг | кг | 1 | 2 | 0 | 0 | 0 | 0 | 0 | 0 | 0 |  | 2 | 2 | 79202147 | 140 | 0 | 0 | 0 | 0 | 0 | 0 | 0 | 0
166 | 79202128 | 79201903 | 60564160 | 70 | 1 | 1 | 1 | 2-100-06 |  | Рабочий 6 разряда | 1369 | 1013 | чел.-ч | чел.-ч | 1 | 0.81 | 0 | 0 | 0 | 12.92 | 0 | 1 | 1 | *1,3 | 1.053 | 2 | 79202128 | 141 | 0 | 0 | 0 | 0 | 0 | 0 | 0 | 0
166 | 79202129 | 79201903 | 60564170 | 70 | 1 | 1 | 1 | 3-200-03 |  | Инженер III категории | 1369 | 1013 | чел.-ч | чел.-ч | 1 | 0.81 | 0 | 0 | 0 | 12.69 | 0 | 1 | 1 | *1,3 | 1.053 | 2 | 79202129 | 142 | 0 | 0 | 0 | 0 | 0 | 0 | 0 | 0
167 | 79202130 | 79201904 | 60564156 | 70 | 1 | 1 | 1 | 2-100-04 |  | Рабочий 4 разряда | 1369 | 1013 | чел.-ч | чел.-ч | 1 | 1.94 | 0 | 0 | 0 | 9.62 | 0 | 1 | 1 | *1,3 | 2.522 | 2 | 79202130 | 143 | 0 | 0 | 0 | 0 | 0 | 0 | 0 | 0
167 | 79202131 | 79201904 | 60564170 | 70 | 1 | 1 | 1 | 3-200-03 |  | Инженер III категории | 1369 | 1013 | чел.-ч | чел.-ч | 1 | 2.92 | 0 | 0 | 0 | 12.69 | 0 | 1 | 1 | *1,3 | 3.796 | 2 | 79202131 | 144 | 0 | 0 | 0 | 0 | 0 | 0 | 0 | 0
168 | 79202132 | 79201905 | 60564156 | 70 | 1 | 1 | 1 | 2-100-04 |  | Рабочий 4 разряда | 1369 | 1013 | чел.-ч | чел.-ч | 1 | 1.8 | 0 | 0 | 0 | 9.62 | 0 | 1 | 1 | *1,3 | 2.34 | 2 | 79202132 | 145 | 0 | 0 | 0 | 0 | 0 | 0 | 0 | 0
168 | 79202133 | 79201905 | 60564164 | 70 | 1 | 1 | 1 | 3-100-02 |  | Техник II категории | 1369 | 1013 | чел.-ч | чел.-ч | 1 | 1.8 | 0 | 0 | 0 | 9.17 | 0 | 1 | 1 | *1,3 | 2.34 | 2 | 79202133 | 146 | 0 | 0 | 0 | 0 | 0 | 0 | 0 | 0

## SrcPoprs
32 | 1 | *1,15 | *1,15 | *1,15 | *1,15 | *1,15 | *1,15 | Мет.421/пр 04.08.20 Пр.10 Т.2 п. 9 | Производство работ осуществляется в стесненных условиях населенных пунктов | Методика 421/пр (Реконструкция)
32 | 1 | *1,25 | *1,25 | *1,15 | *1,15 | *1,25 | *1,25 | М-ка 421/пр 04.08.20 п.58 п.п. б) | При отсутствии необходимых норм (единичных расценок), включенных в сборники ГЭСНр (ФЕРр, ТЕРр), сметные затраты на работы по капитальному ремонту и реконструкции объектов капитального строительства могут быть определены по сметным нормам, включенным в ГЭСН (ФЕР, ТЕР), аналогичным технологическим процессам в новом строительстве, в том числе по возведению новых конструктивных элементов | Методика 421/пр (О.П.)
33 | 1 | *1,15 | *1,15 | *1,15 | *1,15 | *1,15 | *1,15 | Мет.421/пр 04.08.20 Пр.10 Т.2 п. 9 | Производство работ осуществляется в стесненных условиях населенных пунктов | Методика 421/пр (Реконструкция)
33 | 1 | *1,25 | *1,25 | *1,15 | *1,15 | *1,25 | *1,25 | М-ка 421/пр 04.08.20 п.58 п.п. б) | При отсутствии необходимых норм (единичных расценок), включенных в сборники ГЭСНр (ФЕРр, ТЕРр), сметные затраты на работы по капитальному ремонту и реконструкции объектов капитального строительства могут быть определены по сметным нормам, включенным в ГЭСН (ФЕР, ТЕР), аналогичным технологическим процессам в новом строительстве, в том числе по возведению новых конструктивных элементов | Методика 421/пр (О.П.)
34 | 1 | *1,15 | *1,15 | *1,15 | *1,15 | *1,15 | *1,15 | Мет.421/пр 04.08.20 Пр.10 Т.2 п. 9 | Производство работ осуществляется в стесненных условиях населенных пунктов | Методика 421/пр (Реконструкция)
34 | 1 | *1,25 | *1,25 | *1,15 | *1,15 | *1,25 | *1,25 | М-ка 421/пр 04.08.20 п.58 п.п. б) | При отсутствии необходимых норм (единичных расценок), включенных в сборники ГЭСНр (ФЕРр, ТЕРр), сметные затраты на работы по капитальному ремонту и реконструкции объектов капитального строительства могут быть определены по сметным нормам, включенным в ГЭСН (ФЕР, ТЕР), аналогичным технологическим процессам в новом строительстве, в том числе по возведению новых конструктивных элементов | Методика 421/пр (О.П.)
35 | 1 | *1,15 | *1,15 | *1,15 | *1,15 | *1,15 | *1,15 | Мет.421/пр 04.08.20 Пр.10 Т.2 п. 9 | Производство работ осуществляется в стесненных условиях населенных пунктов | Методика 421/пр (Реконструкция)
36 | 1 | *1,15 | *1,15 | *1,15 | *1,15 | *1,15 | *1,15 | Мет.421/пр 04.08.20 Пр.10 Т.2 п. 9 | Производство работ осуществляется в стесненных условиях населенных пунктов | Методика 421/пр (Реконструкция)
37 | 1 | *1,15 | *1,15 | *1,15 | *1,15 | *1,15 | *1,15 | Мет.421/пр 04.08.20 Пр.10 Т.2 п. 9 | Производство работ осуществляется в стесненных условиях населенных пунктов | Методика 421/пр (Реконструкция)
38 | 1 | *1,15 | *1,15 | *1,15 | *1,15 | *1,15 | *1,15 | Мет.421/пр 04.08.20 Пр.10 Т.2 п. 9 | Производство работ осуществляется в стесненных условиях населенных пунктов | Методика 421/пр (Реконструкция)
39 | 1 | *1,15 | *1,15 | *1,15 | *1,15 | *1,15 | *1,15 | Мет.421/пр 04.08.20 Пр.10 Т.2 п. 9 | Производство работ осуществляется в стесненных условиях населенных пунктов | Методика 421/пр (Реконструкция)
40 | 1 | *1,15 | *1,15 | *1,15 | *1,15 | *1,15 | *1,15 | Мет.421/пр 04.08.20 Пр.10 Т.2 п. 9 | Производство работ осуществляется в стесненных условиях населенных пунктов | Методика 421/пр (Реконструкция)
41 | 1 | *1,15 | *1,15 | *1,15 | *1,15 | *1,15 | *1,15 | Мет.421/пр 04.08.20 Пр.10 Т.2 п. 9 | Производство работ осуществляется в стесненных условиях населенных пунктов | Методика 421/пр (Реконструкция)
42 | 1 | *1,15 | *1,15 | *1,15 | *1,15 | *1,15 | *1,15 | Мет.421/пр 04.08.20 Пр.10 Т.2 п. 9 | Производство работ осуществляется в стесненных условиях населенных пунктов | Методика 421/пр (Реконструкция)
43 | 1 | *1,15 | *1,15 | *1,15 | *1,15 | *1,15 | *1,15 | Мет.421/пр 04.08.20 Пр.10 Т.2 п. 9 | Производство работ осуществляется в стесненных условиях населенных пунктов | Методика 421/пр (Реконструкция)
45 | 1 | *1,15 | *1,15 | *1,15 | *1,15 | *1,15 | *1,15 | Мет.421/пр 04.08.20 Пр.10 Т.2 п. 9 | Производство работ осуществляется в стесненных условиях населенных пунктов | Методика 421/пр (Реконструкция)
46 | 1 | *1,15 | *1,15 | *1,15 | *1,15 | *1,15 | *1,15 | Мет.421/пр 04.08.20 Пр.10 Т.2 п. 9 | Производство работ осуществляется в стесненных условиях населенных пунктов | Методика 421/пр (Реконструкция)
47 | 1 | *1,15 | *1,15 | *1,15 | *1,15 | *1,15 | *1,15 | Мет.421/пр 04.08.20 Пр.10 Т.2 п. 9 | Производство работ осуществляется в стесненных условиях населенных пунктов | Методика 421/пр (Реконструкция)
48 | 1 | *1,15 | *1,15 | *1,15 | *1,15 | *1,15 | *1,15 | Мет.421/пр 04.08.20 Пр.10 Т.2 п. 9 | Производство работ осуществляется в стесненных условиях населенных пунктов | Методика 421/пр (Реконструкция)
84 | 1 | *1,15 | *1,15 | *1,15 | *1,15 | *1,15 | *1,15 | Мет.421/пр 04.08.20 Пр.10 Т.2 п. 9 | Производство работ осуществляется в стесненных условиях населенных пунктов | Методика 421/пр (Реконструкция)
84 | 1 | *1,25 | *1,25 | *1,15 | *1,15 | *1,25 | *1,25 | М-ка 421/пр 04.08.20 п.58 п.п. б) | При отсутствии необходимых норм (единичных расценок), включенных в сборники ГЭСНр (ФЕРр, ТЕРр), сметные затраты на работы по капитальному ремонту и реконструкции объектов капитального строительства могут быть определены по сметным нормам, включенным в ГЭСН (ФЕР, ТЕР), аналогичным технологическим процессам в новом строительстве, в том числе по возведению новых конструктивных элементов | Методика 421/пр (О.П.)
85 | 1 | *1,15 | *1,15 | *1,15 | *1,15 | *1,15 | *1,15 | Мет.421/пр 04.08.20 Пр.10 Т.2 п. 9 | Производство работ осуществляется в стесненных условиях населенных пунктов | Методика 421/пр (Реконструкция)
85 | 1 | *1,25 | *1,25 | *1,15 | *1,15 | *1,25 | *1,25 | М-ка 421/пр 04.08.20 п.58 п.п. б) | При отсутствии необходимых норм (единичных расценок), включенных в сборники ГЭСНр (ФЕРр, ТЕРр), сметные затраты на работы по капитальному ремонту и реконструкции объектов капитального строительства могут быть определены по сметным нормам, включенным в ГЭСН (ФЕР, ТЕР), аналогичным технологическим процессам в новом строительстве, в том числе по возведению новых конструктивных элементов | Методика 421/пр (О.П.)
86 | 1 | *1,15 | *1,15 | *1,15 | *1,15 | *1,15 | *1,15 | Мет.421/пр 04.08.20 Пр.10 Т.2 п. 9 | Производство работ осуществляется в стесненных условиях населенных пунктов | Методика 421/пр (Реконструкция)
86 | 1 | *1,25 | *1,25 | *1,15 | *1,15 | *1,25 | *1,25 | М-ка 421/пр 04.08.20 п.58 п.п. б) | При отсутствии необходимых норм (единичных расценок), включенных в сборники ГЭСНр (ФЕРр, ТЕРр), сметные затраты на работы по капитальному ремонту и реконструкции объектов капитального строительства могут быть определены по сметным нормам, включенным в ГЭСН (ФЕР, ТЕР), аналогичным технологическим процессам в новом строительстве, в том числе по возведению новых конструктивных элементов | Методика 421/пр (О.П.)
87 | 1 | *1,15 | *1,15 | *1,15 | *1,15 | *1,15 | *1,15 | Мет.421/пр 04.08.20 Пр.10 Т.2 п. 9 | Производство работ осуществляется в стесненных условиях населенных пунктов | Методика 421/пр (Реконструкция)
87 | 1 | *1,25 | *1,25 | *1,15 | *1,15 | *1,25 | *1,25 | М-ка 421/пр 04.08.20 п.58 п.п. б) | При отсутствии необходимых норм (единичных расценок), включенных в сборники ГЭСНр (ФЕРр, ТЕРр), сметные затраты на работы по капитальному ремонту и реконструкции объектов капитального строительства могут быть определены по сметным нормам, включенным в ГЭСН (ФЕР, ТЕР), аналогичным технологическим процессам в новом строительстве, в том числе по возведению новых конструктивных элементов | Методика 421/пр (О.П.)
90 | 1 | *1,15 | *1,15 | *1,15 | *1,15 | *1,15 | *1,15 | Мет.421/пр 04.08.20 Пр.10 Т.2 п. 9 | Производство работ осуществляется в стесненных условиях населенных пунктов | Методика 421/пр (Реконструкция)
90 | 1 | *1,25 | *1,25 | *1,15 | *1,15 | *1,25 | *1,25 | М-ка 421/пр 04.08.20 п.58 п.п. б) | При отсутствии необходимых норм (единичных расценок), включенных в сборники ГЭСНр (ФЕРр, ТЕРр), сметные затраты на работы по капитальному ремонту и реконструкции объектов капитального строительства могут быть определены по сметным нормам, включенным в ГЭСН (ФЕР, ТЕР), аналогичным технологическим процессам в новом строительстве, в том числе по возведению новых конструктивных элементов | Методика 421/пр (О.П.)
91 | 1 | *1,15 | *1,15 | *1,15 | *1,15 | *1,15 | *1,15 | Мет.421/пр 04.08.20 Пр.10 Т.2 п. 9 | Производство работ осуществляется в стесненных условиях населенных пунктов | Методика 421/пр (Реконструкция)
91 | 1 | *1,25 | *1,25 | *1,15 | *1,15 | *1,25 | *1,25 | М-ка 421/пр 04.08.20 п.58 п.п. б) | При отсутствии необходимых норм (единичных расценок), включенных в сборники ГЭСНр (ФЕРр, ТЕРр), сметные затраты на работы по капитальному ремонту и реконструкции объектов капитального строительства могут быть определены по сметным нормам, включенным в ГЭСН (ФЕР, ТЕР), аналогичным технологическим процессам в новом строительстве, в том числе по возведению новых конструктивных элементов | Методика 421/пр (О.П.)
127 | 1 | *1,25 | *1,25 | *1,15 | *1,15 | *1,25 | *1,25 | М-ка 421/пр 04.08.20 п.58 п.п. б) | При отсутствии необходимых норм (единичных расценок), включенных в сборники ГЭСНр (ФЕРр, ТЕРр), сметные затраты на работы по капитальному ремонту и реконструкции объектов капитального строительства могут быть определены по сметным нормам, включенным в ГЭСН (ФЕР, ТЕР), аналогичным технологическим процессам в новом строительстве, в том числе по возведению новых конструктивных элементов | Методика 421/пр (О.П.)
127 | 1 | *1,15 | *1,15 | *1,15 | *1,15 | *1,15 | *1,15 | Мет.421/пр 04.08.20 Пр.10 Т.2 п. 9 | Производство работ осуществляется в стесненных условиях населенных пунктов | Методика 421/пр (Реконструкция)
128 | 1 | *1,25 | *1,25 | *1,15 | *1,15 | *1,25 | *1,25 | М-ка 421/пр 04.08.20 п.58 п.п. б) | При отсутствии необходимых норм (единичных расценок), включенных в сборники ГЭСНр (ФЕРр, ТЕРр), сметные затраты на работы по капитальному ремонту и реконструкции объектов капитального строительства могут быть определены по сметным нормам, включенным в ГЭСН (ФЕР, ТЕР), аналогичным технологическим процессам в новом строительстве, в том числе по возведению новых конструктивных элементов | Методика 421/пр (О.П.)
128 | 1 | *1,15 | *1,15 | *1,15 | *1,15 | *1,15 | *1,15 | Мет.421/пр 04.08.20 Пр.10 Т.2 п. 9 | Производство работ осуществляется в стесненных условиях населенных пунктов | Методика 421/пр (Реконструкция)
166 | 1 | *1,3 | *1,3 | *1,3 | *1,3 | *1,3 | *1,3 | Мет.421/пр 04.08.20 Пр.10 Т.4 п. 4 | Производство работ осуществляется в дейтсвующих электроустановках (в трансформаторных и распределительных подстанциях, в электропомещениях (щитовые, пультовые, подстанции, реакторные, РУ и пункты, кабельные шахты, тоннели и каналы, кабельные полуэтажи) с действующим электрооборудованием или кабельными линиями под напряжением), с оформлением при этом наряда-допуска или распоряжения | Методика 421/пр (Пусконаладка)
167 | 1 | *1,3 | *1,3 | *1,3 | *1,3 | *1,3 | *1,3 | Мет.421/пр 04.08.20 Пр.10 Т.4 п. 4 | Производство работ осуществляется в дейтсвующих электроустановках (в трансформаторных и распределительных подстанциях, в электропомещениях (щитовые, пультовые, подстанции, реакторные, РУ и пункты, кабельные шахты, тоннели и каналы, кабельные полуэтажи) с действующим электрооборудованием или кабельными линиями под напряжением), с оформлением при этом наряда-допуска или распоряжения | Методика 421/пр (Пусконаладка)
168 | 1 | *1,3 | *1,3 | *1,3 | *1,3 | *1,3 | *1,3 | Мет.421/пр 04.08.20 Пр.10 Т.4 п. 4 | Производство работ осуществляется в дейтсвующих электроустановках (в трансформаторных и распределительных подстанциях, в электропомещениях (щитовые, пультовые, подстанции, реакторные, РУ и пункты, кабельные шахты, тоннели и каналы, кабельные полуэтажи) с действующим электрооборудованием или кабельными линиями под напряжением), с оформлением при этом наряда-допуска или распоряжения | Методика 421/пр (Пусконаладка)

## SrcKA
0 | Smeta.RU Flash (495) 974-1589 | _PS_ | 0 | 0 | 0 | Smeta.RU Flash | 1 | 73527 | 10 | 11 | 13 | 0 | 1
|  |  |  | 5. КЛ-6 кВ Ф21 ПС61-РТП4 | [9 empty] | 0