## Смета по ФЕР 421+557пр (12
Smeta.RU Flash (495) 974-1589
| "СОГЛАСОВАНО" | [5 empty] | "УТВЕРЖДАЮ"
| ______________________ | [5 empty] | ______________________
| "_____"________________ 2026 г. | [5 empty] | "_____"________________ 2026 г.
Наименование программного продукта |  |  |  |  | Программа для ЭВМ «Программа: «Smeta.RU Flash» версия 11»
Наименование редакции сметных нормативов |  |  |  |  | ГОСУДАРСТВЕННЫЕ СМЕТНЫЕ НОРМАТИВЫ (ФЕР-2020), утвержденные приказами Минстроя России от 26 декабря 2019 г. № 876/пр (в редакции приказов Минстроя РФ от 30 марта 2020 г. № 172/пр, от 1 июня 2020 г. № 294/пр, от 30 июня 2020 г. № 352/пр, от 20 октября 2020 г. № 636/пр, от 9 февраля 2021 г. № 51/пр, от 24 мая 2021 г. № 321/пр, от 24 июня 2021 г. № 408/пр, от 14 октября 2021 № 746/пр, от 20 декабря 2021 № 962/пр) | [50 empty] | ГОСУДАРСТВЕННЫЕ СМЕТНЫЕ НОРМАТИВЫ (ФЕР-2020), утвержденные приказами Минстроя России от 26 декабря 2019 г. № 876/пр (в редакции приказов Минстроя РФ от 30 марта 2020 г. № 172/пр, от 1 июня 2020 г. № 294/пр, от 30 июня 2020 г. № 352/пр, от 20 октября 2020 г. № 636/пр, от 9 февраля 2021 г. № 51/пр, от 24 мая 2021 г. № 321/пр, от 24 июня 2021 г. № 408/пр, от 14 октября 2021 № 746/пр, от 20 декабря 2021 № 962/пр)
Реквизиты приказов об утверждении дополнений и изменений к сметным нормативам
Реквизиты письма Минстроя России об индексах изменения сметной стоимости строительства, включаемые в федеральный реестр сметных нормативов и размещаемые в федеральной государственной информационной системе ценообразования в строительстве, подготовленного в соответствии с пунктом 85 Методики расчета индексов изменения сметной стоимости строительства, утвержденной приказом Министерства строительства и жилищно-коммунального хозяйства Российской Федерации от 5 июня 2019 г. N 326/пр |  |  |  |  | Письмо Минстроя России №12058-ИФ/09 от 05.03.2026, Письмо Минстроя России №9491-ИФ/09 от 24.02.2026
Нормативный правовой акт об утверждении оплаты труда, утверждаемый в соответствии с пунктом 22(1) Правилами мониторинга цен, утвержденными постановлением Правительства Российской Федерации от 23 декабря 2016 г. N 1452
Наименование субъекта Российской Федерации
Наименование зоны субъекта Российской Федерации
(наименование стройки)
3. ТП-2541 "Лисичкин лес" замена ТМГ -160 кВА на ТМГ-400 кВА
(наименование объекта капитального строительства)
ЛОКАЛЬНАЯ СМЕТА № Новая локальная смета
(наименование работ и затрат)
Составлен |  | Базисно-индексным | методом
Основание
(проектная и (или) иная техническая документация)
Составлена в ценах март 2026 года (1.01.2000)
Сметная стоимость |  | 1453.26 | 137.88 |  | тыс. руб.
| в том числе: |  |  |  |  | Средства на оплату труда рабочих |  | 183.29 | 3.27 | тыс. руб.
| строительных работ | 378.99 | 30.61 |  | тыс. руб. | Нормативные затраты труда рабочих |  |  | 297.4595 | чел.-ч.
| монтажных работ | 165.71 | 4.7 |  | тыс. руб. | Нормативные затраты труда машинистов |  |  | 21.387 | чел.-ч.
| оборудования | 696.39 | 98.78 |  | тыс. руб.
| прочих затрат | 212.17 | 3.79 |  | тыс. руб.
№ п/п | Обоснование | Наименование работ и затрат | Единица измерения | Количество |  |  | Сметная стоимость в базисном уровне цен (в текущем уровне цен (гр.8) для ресурсов, отсутствующих в ФРСН), руб. |  |  | Индексы | Сметная стоимость в текущем уровне цен, руб.
|  |  |  | на единицу измерения | коэффициенты | всего с учетом коэффициентов | на единицу измерения | коэффициенты | всего
1 | 2 | 3 | 4 | 5 | 6 | 7 | 8 | 9 | 10 | 11 | 12
Раздел: Демонтажные работы
1 | м08-02-144-07 | Присоединение к зажимам жил проводов или кабелей сечением: до 240 мм2 (отсоединение КЛ-0,4 кВ от АВ) Поправки к: ЭМ )*1,15)*1,35; ОТм )*1,15)*1,35; ОТ )*1,15)*1,35; ЗТ )*1,15)*1,35; ЗТм )*1,15)*1,35 | 100 ШТ | 0.24 |  | 0.24
Объем: 0,24=24/100
| 1 | ОТ |  |  |  |  | 285.76 | 1.5525 | 106.47 | 56.02 | 5964.45
| 4 | М |  |  |  |  | 5.72 |  | 1.37
|  | ЗТ | чел.-ч. | 30.4 | 1.5525 | 11.327
|  | Итого по расценке |  |  |  |  | 291.48 |  | 107.84
|  | ФОТ | [6 empty] | 106.47 |  | 5964.45
| Пр/812-049.3-1 | НР Электротехнические установки: на других объектах | % | 97 |  | 97 |  |  | 103.28 |  | 5785.52
| Пр/774-049.3 | СП Электротехнические установки: на других объектах | % | 51 |  | 51 |  |  | 54.3 |  | 3041.87
|  | Всего по позиции | [5 empty] | 265.42 |  |  |  | 265.42 | 0 |  | = | 106.47 |  | 106.47 |  | 0 |  | = | 1.37 |  | 103.28 | 54.3 |  | 14791.84 | 0 |  | = | 5964.45 |  | 0 |  | = | 0 |  | 5785.52 | 3041.87 |  |  | 265.42 | [10 empty] | 2
2 | м08-01-062-02 | Трансформатор силовой, автотрансформатор или масляный реактор, масса: до 3 т Поправки к: М )*0; ЭМ )*1,15)*1,35)*0,7; ОТм )*1,15)*1,35)*0,7; ОТ )*1,15)*1,35)*0,7; ЗТ )*1,15)*1,35)*0,7; ЗТм )*1,15)*1,35)*0,7 | ШТ | 1 |  | 1
| 1 | ОТ |  |  |  |  | 265.51 | 1.0868 | 288.54 | 56.02 | 16164.01
| 2 | ЭМ |  |  |  |  | 624.62 | 1.0868 | 678.81
| 3 | в т.ч. ОТм |  |  |  |  | 87.31 | 1.0868 | 94.88 | 56.02 | 5315.18
| 4 | М |  |  |  |  | 711.51 | 0 | 0
|  | ЗТ | чел.-ч. | 27.6 | 1.0868 | 29.9943
|  | ЗТм | чел.-ч. | 6.98 | 1.0868 | 7.5855
|  | Итого по расценке |  |  |  |  | 1601.64 |  | 967.35
|  | ФОТ | [6 empty] | 383.42 |  | 21479.19
| Пр/812-049.3-1 | НР Электротехнические установки: на других объектах | % | 97 |  | 97 |  |  | 371.92 |  | 20834.81
| Пр/774-049.3 | СП Электротехнические установки: на других объектах | % | 51 |  | 51 |  |  | 195.54 |  | 10954.39
|  | Всего по позиции | [5 empty] | 1534.81 |  |  |  | 1534.81 | 678.81 |  | = | 288.54 |  | 288.54 |  | 94.88 |  | = | 0 |  | 371.92 | 195.54 |  | 47953.21 | 0 |  | = | 16164.01 |  | 5315.18 |  | = | 0 |  | 20834.81 | 10954.39 |  |  | 1534.81 | [10 empty] | 2
3 | т01-01-01-016 | Погрузка при автомобильных перевозках металлических конструкций массой от 1 до 3 т | 1 Т ГРУЗА | 1.3 |  | 1.3 | 10.45 |  | 13.59 | 16.79 | 228.18
Объем: 1,3=1*1,3
|  | Всего по позиции | [5 empty] | 13.59 |  | 228.18 |  | 13.59 |  | 0 | = |  | 0 | 0 |  |  | 0 | = |  |  | 0 | 0 | 13.59 | 228.18 |  | 0 | = |  | 0 |  | 0 | = |  |  | 0 | 0 | 228.18 | [12 empty] | 1
4 | т03-01-01-042 | Перевозка грузов I класса автомобилями бортовыми грузоподъемностью до 15 т на расстояние до 42 км | 1 Т ГРУЗА | 1.3 |  | 1.3 | 21.46 |  | 27.9 | 20.61 | 575.02
|  | Всего по позиции | [5 empty] | 27.9 |  | 575.02 |  | 27.9 |  | 0 | = |  | 0 | 0 |  |  | 0 | = |  |  | 0 | 0 | 27.9 | 575.02 |  | 0 | = |  | 0 |  | 0 | = |  |  | 0 | 0 | 575.02 | [12 empty] | 1
5 | т01-01-02-017 | Разгрузка при автомобильных перевозках металлических конструкций массой от 3 до 6 т | 1 Т ГРУЗА | 1.3 |  | 1.3 | 8.39 |  | 10.91 | 16.79 | 183.18
|  | Всего по позиции | [5 empty] | 10.91 |  | 183.18 |  | 10.91 |  | 0 | = |  | 0 | 0 |  |  | 0 | = |  |  | 0 | 0 | 10.91 | 183.18 |  | 0 | = |  | 0 |  | 0 | = |  |  | 0 | 0 | 183.18 | [12 empty] | 1
6 | 09-03-002-12 | Монтаж балок, ригелей перекрытия, покрытия и под установку оборудования многоэтажных зданий при высоте здания: до 25 м (демонтаж направляющих трансформатора) Поправки к: М )*0; ЭМ )*1,15)*1,35)*1,25)*0,7; ОТм )*1,15)*1,35)*1,25)*0,7; ОТ )*1,15)*1,35)*1,15)*0,7; ЗТ )*1,15)*1,35)*1,15)*0,7; ЗТм )*1,15)*1,35)*1,25)*0,7 | т | 0.141 |  | 0.141
Объем: 0,141=35,25*2*2/1000
| 1 | ОТ |  |  |  |  | 159.28 | 1.2498 | 28.07 | 56.02 | 1572.48
| 2 | ЭМ |  |  |  |  | 467.67 | 1.3584 | 89.58
| 3 | в т.ч. ОТм |  |  |  |  | 42.84 | 1.3584 | 8.21 | 56.02 | 459.92
| 4 | М |  |  |  |  | 106.34 | 0 | 0
| 07.2.07.12 | Конструкции стальные | т | 1 | 0 | 0
|  | ЗТ | чел.-ч. | 15.6 | 1.2498 | 2.749
|  | ЗТм | чел.-ч. | 2.88 | 1.3584 | 0.55163
|  | Итого по расценке |  |  |  |  | 733.29 |  | 117.65
|  | ФОТ | [6 empty] | 36.28 |  | 2032.4
| Пр/812-009.0-1 | НР Строительные металлические конструкции | % | 93 |  | 93 |  |  | 33.74 |  | 1890.13
| Пр/774-009.0 | СП Строительные металлические конструкции | % | 62 |  | 62 |  |  | 22.49 |  | 1260.09
|  | Всего по позиции | [5 empty] | 173.88 |  |  |  | 173.88 | 89.58 |  | = | 28.07 |  | 28.07 |  | 8.21 |  | = | 0 |  | 33.74 | 22.49 |  | 4722.7 | 0 |  | = | 1572.48 |  | 459.92 |  | = | 0 |  | 1890.13 | 1260.09 |  | 173.88 | [11 empty] | 1
|  | Итого прямые затраты по разделу | [6 empty] | 1245.24
в том числе
|  | оплата труда | [6 empty] | 423.08 |  | 23700.94
|  | эксплуатация машин и механизмов | [6 empty] | 768.39
в том числе
|  | эксплуатация машин и механизмов без учета доплат к оплате труда машинистов | [6 empty] | 768.39
в том числе
|  | оплата труда машинистов (ОТм) | [6 empty] | 103.09 |  | 5775.1
|  | доплаты к оплате труда машинистов | [6 empty] | 0 |  | 0
|  | материальные ресурсы | [6 empty] | 1.37
в том числе
|  | материальные ресурсы без учета дополнительной перевозки | [6 empty] | 1.37
|  | дополнительная перевозка материальных ресурсов | [6 empty] | 0 |  | 0
|  | перевозка | [6 empty] | 52.4 |  | 986.38
|  | Всего ФОТ (справочно) | [6 empty] | 526.17 |  | 29476.04
|  | Всего накладные расходы | [6 empty] | 508.94 |  | 28510.46
|  | Всего сметная прибыль | [6 empty] | 272.33 |  | 15256.35
|  | Итого оборудование | [6 empty] | 0
в том числе
|  | оборудование без учета дополнительной перевозки | [6 empty] | 0
|  | дополнительная перевозка оборудования | [6 empty] | 0 |  | 0
|  | Итого прочие затраты | [6 empty] | 0
|  | Итого хозяйственный инвентарь | [6 empty] | 0
|  | Итого по разделу | [6 empty] | 2026.51
Справочно
|  | материальные ресурсы, отсутствующие в ФРСН | [6 empty] | 0 |  | 0
|  | оборудование, отсутствующие в ФРСН | [6 empty] | 0 |  | 0
|  | затраты труда рабочих |  |  |  | 44.0703
|  | затраты труда машинистов |  |  |  | 8.1371
Раздел: Монтаж трансформатора
7 | м08-01-062-02 | Трансформатор силовой, автотрансформатор или масляный реактор, масса: до 3 т Поправки к: ЭМ )*1,15)*1,35; ОТм )*1,15)*1,35; ОТ )*1,15)*1,35; ЗТ )*1,15)*1,35; ЗТм )*1,15)*1,35 | ШТ | 1 |  | 1
| 1 | ОТ |  |  |  |  | 265.51 | 1.5525 | 412.2 | 56.02 | 23091.44
| 2 | ЭМ |  |  |  |  | 624.62 | 1.5525 | 969.72
| 3 | в т.ч. ОТм |  |  |  |  | 87.31 | 1.5525 | 135.55 | 56.02 | 7593.51
| 4 | М |  |  |  |  | 711.51 |  | 711.51
|  | ЗТ | чел.-ч. | 27.6 | 1.5525 | 42.849
|  | ЗТм | чел.-ч. | 6.98 | 1.5525 | 10.8364
|  | Итого по расценке |  |  |  |  | 1601.64 |  | 2093.43
|  | ФОТ | [6 empty] | 547.75 |  | 30684.95
| Пр/812-049.3-1 | НР Электротехнические установки: на других объектах | % | 97 |  | 97 |  |  | 531.32 |  | 29764.4
| Пр/774-049.3 | СП Электротехнические установки: на других объектах | % | 51 |  | 51 |  |  | 279.35 |  | 15649.32
|  | Всего по позиции | [5 empty] | 2904.1 |  |  |  | 2904.1 | 969.72 |  | = | 412.2 |  | 412.2 |  | 135.55 |  | = | 711.51 |  | 531.32 | 279.35 |  | 68505.16 | 0 |  | = | 23091.44 |  | 7593.51 |  | = | 0 |  | 29764.4 | 15649.32 |  |  | 2904.1 | [10 empty] | 2
8 | 09-03-002-12 | Монтаж балок, ригелей перекрытия, покрытия и под установку оборудования многоэтажных зданий при высоте здания: до 25 м (прим. установка направляющих ТМГ) Поправки к: ЭМ )*1,15)*1,35)*1,25; ОТм )*1,15)*1,35)*1,25; ОТ )*1,15)*1,35)*1,15; ЗТ )*1,15)*1,35)*1,15; ЗТм )*1,15)*1,35)*1,25 | т | 0.2577 |  | 0.2577
Объем: 0,2577=42,95*2*3/1000
| 1 | ОТ |  |  |  |  | 159.28 | 1.7854 | 73.28 | 56.02 | 4105.15
| 2 | ЭМ |  |  |  |  | 467.67 | 1.9406 | 233.88
| 3 | в т.ч. ОТм |  |  |  |  | 42.84 | 1.9406 | 21.42 | 56.02 | 1199.95
| 4 | М |  |  |  |  | 106.34 |  | 27.4
| 07.2.07.12 | Конструкции стальные | т | 1 |  | 0.2577
|  | ЗТ | чел.-ч. | 15.6 | 1.7854 | 7.1774
|  | ЗТм | чел.-ч. | 2.88 | 1.9406 | 1.4403
|  | Итого по расценке |  |  |  |  | 733.29 |  | 334.56
8.1 | 07.2.07.12-0019 | Элементы конструктивные зданий и сооружений с преобладанием горячекатаных профилей, средняя масса сборочной единицы до 0,1 т | т | 1 |  | 0.2577 | 8060 |  | 2077.06 |  |  | 2077.06 | [10 empty] | 2077.06 |  | 0 | 0 |  | 0 | [8 empty] | 0 |  | 0 | 0 |  | 2077.06 | [11 empty] | 1
|  | ФОТ | [6 empty] | 94.7 |  | 5305.1
| Пр/812-009.0-1 | НР Строительные металлические конструкции | % | 93 |  | 93 |  |  | 88.07 |  | 4933.74
| Пр/774-009.0 | СП Строительные металлические конструкции | % | 62 |  | 62 |  |  | 58.71 |  | 3289.16
|  | Всего по позиции | [5 empty] | 2558.4 |  |  |  | 481.34 | 233.88 |  | = | 73.28 |  | 73.28 |  | 21.42 |  | = | 27.4 |  | 88.07 | 58.71 |  | 12328.05 | 0 |  | = | 4105.15 |  | 1199.95 |  | = | 0 |  | 4933.74 | 3289.16 |  | 481.34 | [11 empty] | 1
9 | 56-25-1 | Изготовление и установка ворот в готовые проемы на готовые петли или крючки (установка ворот в отсеки трансформаторов Т-1, Т-2,Т-3) Поправки к: ЭМ )*1,15)*1,35; ОТм )*1,15)*1,35; ОТ )*1,15)*1,35; ЗТ )*1,15)*1,35; ЗТм )*1,15)*1,35 | т | 0.54 |  | 0.54
Объем: 0,54=270*2/1000
| 1 | ОТ |  |  |  |  | 489.85 | 1.5525 | 410.67 | 56.02 | 23005.73
| 2 | ЭМ |  |  |  |  | 66.37 | 1.5525 | 55.64
| 3 | в т.ч. ОТм |  |  |  |  | 11.72 | 1.5525 | 9.83 | 56.02 | 550.68
| 01.5.02.01 | Металлоконструкции каркасов ворот | т | 0.41 |  | 0.2214
| 01.7.15.03 | Болты с гайками и шайбами | т | 0.003 |  | 0.00162
| 08.3.05.02 | Прокат листовой горячекатаный углеродистый | т | 0.59 |  | 0.3186
|  | ЗТ | чел.-ч. | 54.61 | 1.5525 | 45.7823
|  | ЗТм | чел.-ч. | 1.01 | 1.5525 | 0.84673
|  | Итого по расценке |  |  |  |  | 556.22 |  | 466.31
|  | ФОТ | [6 empty] | 420.5 |  | 23556.41
| Пр/812-090.0-1 | НР Проемы | % | 90 |  | 90 |  |  | 378.45 |  | 21200.77
| Пр/774-090.0 | СП Проемы | % | 47 |  | 47 |  |  | 197.64 |  | 11071.51
|  | Всего по позиции | [5 empty] | 1042.4 |  |  |  | 1042.4 | 55.64 |  | = | 410.67 |  | 410.67 |  | 9.83 |  | = | 0 |  | 378.45 | 197.64 |  | 55278.01 | 0 |  | = | 23005.73 |  | 550.68 |  | = | 0 |  | 21200.77 | 11071.51 |  | 1042.4 | [11 empty] | 1
10 | 08.1.06.01-0012 | Ворота распашные ВР 3636-УХ Л1 | ШТ | 2 |  | 2 | 11474.56 |  | 22949.12
|  | Всего по позиции | [5 empty] | 22949.12 |  |  |  | 22949.12 | 0 |  | = | 0 |  | 0 |  | 0 |  | = | 22949.12 |  | 0 | 0 | [12 empty] | 0 | 0 |  | 22949.12 | [11 empty] | 1
11 | 09-06-001-02 | Монтаж: лотков, решеток, затворов из полосовой и тонколистовой стали (монтаж вентиляционных решеток -2 шт) Поправки к: ЭМ )*1,15)*1,35)*1,25; ОТм )*1,15)*1,35)*1,25; ОТ )*1,15)*1,35)*1,15; ЗТ )*1,15)*1,35)*1,15; ЗТм )*1,15)*1,35)*1,25 | т | 0.21 |  | 0.21
Объем: 0,21=(70+70+70)/1000
| 1 | ОТ |  |  |  |  | 397.5 | 1.7854 | 149.03 | 56.02 | 8348.66
| 2 | ЭМ |  |  |  |  | 112.75 | 1.9406 | 45.95
| 3 | в т.ч. ОТм |  |  |  |  | 3.82 | 1.9406 | 1.56 | 56.02 | 87.39
| 4 | М |  |  |  |  | 81.96 |  | 17.21
| 07.2.07.13 | Конструкции стальные | т | 1 |  | 0.21
|  | ЗТ | чел.-ч. | 46.6 | 1.7854 | 17.4717
|  | ЗТм | чел.-ч. | 0.31 | 1.9406 | 0.12633
|  | Итого по расценке |  |  |  |  | 592.21 |  | 212.19
11.1 | 07.2.07.13-0161 | Площадки просадочные, мостики, кронштейны, маршевые лестницы, пожарные щиты переходных площадок, ограждений | т | 1 |  | 0.21 | 11879.76 |  | 2494.75 |  |  | 2494.75 | [10 empty] | 2494.75 |  | 0 | 0 |  | 0 | [8 empty] | 0 |  | 0 | 0 |  | 2494.75 | [11 empty] | 1
|  | ФОТ | [6 empty] | 150.59 |  | 8436.05
| Пр/812-009.0-1 | НР Строительные металлические конструкции | % | 93 |  | 93 |  |  | 140.05 |  | 7845.53
| Пр/774-009.0 | СП Строительные металлические конструкции | % | 62 |  | 62 |  |  | 93.37 |  | 5230.35
|  | Всего по позиции | [5 empty] | 2940.36 |  |  |  | 445.61 | 45.95 |  | = | 149.03 |  | 149.03 |  | 1.56 |  | = | 17.21 |  | 140.05 | 93.37 |  | 21424.54 | 0 |  | = | 8348.66 |  | 87.39 |  | = | 0 |  | 7845.53 | 5230.35 |  | 445.61 | [11 empty] | 1
|  | Итого прямые затраты по разделу | [6 empty] | 30627.42
в том числе
|  | оплата труда | [6 empty] | 1045.18 |  | 58550.98
|  | эксплуатация машин и механизмов | [6 empty] | 1305.19
в том числе
|  | эксплуатация машин и механизмов без учета доплат к оплате труда машинистов | [6 empty] | 1305.19
в том числе
|  | оплата труда машинистов (ОТм) | [6 empty] | 168.36 |  | 9431.53
|  | доплаты к оплате труда машинистов | [6 empty] | 0 |  | 0
|  | материальные ресурсы | [6 empty] | 28277.05
в том числе
|  | материальные ресурсы без учета дополнительной перевозки | [6 empty] | 28277.05
|  | дополнительная перевозка материальных ресурсов | [6 empty] | 0 |  | 0
|  | перевозка | [6 empty] | 0 |  | 0
|  | Всего ФОТ (справочно) | [6 empty] | 1213.54 |  | 67982.51
|  | Всего накладные расходы | [6 empty] | 1137.89 |  | 63744.44
|  | Всего сметная прибыль | [6 empty] | 629.07 |  | 35240.34
|  | Итого оборудование | [6 empty] | 0
в том числе
|  | оборудование без учета дополнительной перевозки | [6 empty] | 0
|  | дополнительная перевозка оборудования | [6 empty] | 0 |  | 0
|  | Итого прочие затраты | [6 empty] | 0
|  | Итого хозяйственный инвентарь | [6 empty] | 0
|  | Итого по разделу | [6 empty] | 32394.38
Справочно
|  | материальные ресурсы, отсутствующие в ФРСН | [6 empty] | 0 |  | 0
|  | оборудование, отсутствующие в ФРСН | [6 empty] | 0 |  | 0
|  | затраты труда рабочих |  |  |  | 113.2804
|  | затраты труда машинистов |  |  |  | 13.2498
Раздел: Пусконаладочные работы
12 | п01-02-003-01 | Трансформатор силовой трехфазный масляный трехобмоточный напряжением: до 11 кВ, мощностью до 1,6 МВА Поправки к: ЭМ )*1,3; ОТм )*1,3; ОТ )*1,3; ЗТ )*1,3; ЗТм )*1,3 | ШТ | 2 |  | 2
| 1 | ОТ |  |  |  |  | 291.65 | 1.3 | 758.29 | 56.02 | 42479.41 | [35 empty] | 42479.41 |  |  | 33983.53 | 8495.88 | 200001 | 12 | 4
|  | ЗТ | чел.-ч. | 22.5 | 1.3 | 58.5
|  | Итого по расценке |  |  |  |  | 291.65 |  | 758.29
|  | ФОТ | [6 empty] | 758.29 |  | 42479.41
| Пр/812-083.0-1 | НР Пусконаладочные работы | % | 74 |  | 74 |  |  | 561.13 |  | 31434.76 | [35 empty] | 31434.76 |  |  | 25147.81 | 6286.95 | 200001 | 12 | 4
| Пр/774-083.0 | СП Пусконаладочные работы | % | 36 |  | 36 |  |  | 272.98 |  | 15292.59 | [35 empty] | 15292.59 |  |  | 12234.07 | 3058.52 | 200001 | 12 | 4
|  | Всего по позиции | [5 empty] | 1592.4 |  |  |  | 1592.4 | 0 |  | = | 758.29 |  |  | 758.29 | 0 |  | = | 0 |  | 561.13 | 272.98 |  | 89206.76 | 0 |  | = | 42479.41 |  | 0 |  | = | 0 |  | 31434.76 | 15292.59 | [5 empty] | 1592.4 |  | 1273.92 | 318.48 |  |  | 200001 | 12 | 4
13 | п01-05-015-01 | Устройство АВР: со схемой восстановления напряжения Поправки к: ЭМ )*1,3; ОТм )*1,3; ОТ )*1,3; ЗТ )*1,3; ЗТм )*1,3 | ШТ | 1 |  | 1
| 1 | ОТ |  |  |  |  | 264.97 | 1.3 | 344.46 | 56.02 | 19296.65 | [35 empty] | 19296.65 |  |  | 15437.32 | 3859.33 | 200001 | 13 | 4
|  | ЗТ | чел.-ч. | 20.88 | 1.3 | 27.144
|  | Итого по расценке |  |  |  |  | 264.97 |  | 344.46
|  | ФОТ | [6 empty] | 344.46 |  | 19296.65
| Пр/812-083.0-1 | НР Пусконаладочные работы | % | 74 |  | 74 |  |  | 254.9 |  | 14279.52 | [35 empty] | 14279.52 |  |  | 11423.62 | 2855.9 | 200001 | 13 | 4
| Пр/774-083.0 | СП Пусконаладочные работы | % | 36 |  | 36 |  |  | 124.01 |  | 6946.79 | [35 empty] | 6946.79 |  |  | 5557.43 | 1389.36 | 200001 | 13 | 4
|  | Всего по позиции | [5 empty] | 723.37 |  |  |  | 723.37 | 0 |  | = | 344.46 |  |  | 344.46 | 0 |  | = | 0 |  | 254.9 | 124.01 |  | 40522.96 | 0 |  | = | 19296.65 |  | 0 |  | = | 0 |  | 14279.52 | 6946.79 | [5 empty] | 723.37 |  | 578.7 | 144.67 |  |  | 200001 | 13 | 4
14 | п01-12-010-01 | Испытание: обмотки трансформатора силового Поправки к: ЭМ )*1,3; ОТм )*1,3; ОТ )*1,3; ЗТ )*1,3; ЗТм )*1,3 | испытание | 12 |  | 12
| 1 | ОТ |  |  |  |  | 31.33 | 1.3 | 488.75 | 56.02 | 27379.78 | [35 empty] | 27379.78 |  |  | 21903.82 | 5475.96 | 200001 | 14 | 4
|  | ЗТ | чел.-ч. | 2.43 | 1.3 | 37.908
|  | Итого по расценке |  |  |  |  | 31.33 |  | 488.75
|  | ФОТ | [6 empty] | 488.75 |  | 27379.78
| Пр/812-083.0-1 | НР Пусконаладочные работы | % | 74 |  | 74 |  |  | 361.68 |  | 20261.04 | [35 empty] | 20261.04 |  |  | 16208.83 | 4052.21 | 200001 | 14 | 4
| Пр/774-083.0 | СП Пусконаладочные работы | % | 36 |  | 36 |  |  | 175.95 |  | 9856.72 | [35 empty] | 9856.72 |  |  | 7885.38 | 1971.34 | 200001 | 14 | 4
|  | Всего по позиции | [5 empty] | 1026.38 |  |  |  | 1026.38 | 0 |  | = | 488.75 |  |  | 488.75 | 0 |  | = | 0 |  | 361.68 | 175.95 |  | 57497.54 | 0 |  | = | 27379.78 |  | 0 |  | = | 0 |  | 20261.04 | 9856.72 | [5 empty] | 1026.38 |  | 821.1 | 205.28 |  |  | 200001 | 14 | 4
15 | п01-11-024-01 | Фазировка электрической линии или трансформатора с сетью напряжением: до 1 кВ Поправки к: ЭМ )*1,3; ОТм )*1,3; ОТ )*1,3; ЗТ )*1,3; ЗТм )*1,3 | ШТ | 10 |  | 10
| 1 | ОТ |  |  |  |  | 10.5 | 1.3 | 136.5 | 56.02 | 7646.73 | [35 empty] | 7646.73 |  |  | 6117.38 | 1529.35 | 200001 | 15 | 4
|  | ЗТ | чел.-ч. | 0.82 | 1.3 | 10.66
|  | Итого по расценке |  |  |  |  | 10.5 |  | 136.5
|  | ФОТ | [6 empty] | 136.5 |  | 7646.73
| Пр/812-083.0-1 | НР Пусконаладочные работы | % | 74 |  | 74 |  |  | 101.01 |  | 5658.58 | [35 empty] | 5658.58 |  |  | 4526.86 | 1131.72 | 200001 | 15 | 4
| Пр/774-083.0 | СП Пусконаладочные работы | % | 36 |  | 36 |  |  | 49.14 |  | 2752.82 | [35 empty] | 2752.82 |  |  | 2202.26 | 550.56 | 200001 | 15 | 4
|  | Всего по позиции | [5 empty] | 286.65 |  |  |  | 286.65 | 0 |  | = | 136.5 |  |  | 136.5 | 0 |  | = | 0 |  | 101.01 | 49.14 |  | 16058.13 | 0 |  | = | 7646.73 |  | 0 |  | = | 0 |  | 5658.58 | 2752.82 | [5 empty] | 286.65 |  | 229.32 | 57.33 |  |  | 200001 | 15 | 4
16 | п01-11-024-02 | Фазировка электрической линии или трансформатора с сетью напряжением: свыше 1 кВ Поправки к: ЭМ )*1,3; ОТм )*1,3; ОТ )*1,3; ЗТ )*1,3; ЗТм )*1,3 | ШТ | 2 |  | 2
| 1 | ОТ |  |  |  |  | 20.75 | 1.3 | 53.95 | 56.02 | 3022.28 | [35 empty] | 3022.28 |  |  | 2417.82 | 604.46 | 200001 | 16 | 4
|  | ЗТ | чел.-ч. | 1.62 | 1.3 | 4.212
|  | Итого по расценке |  |  |  |  | 20.75 |  | 53.95
|  | ФОТ | [6 empty] | 53.95 |  | 3022.28
| Пр/812-083.0-1 | НР Пусконаладочные работы | % | 74 |  | 74 |  |  | 39.92 |  | 2236.49 | [35 empty] | 2236.49 |  |  | 1789.19 | 447.3 | 200001 | 16 | 4
| Пр/774-083.0 | СП Пусконаладочные работы | % | 36 |  | 36 |  |  | 19.42 |  | 1088.02 | [35 empty] | 1088.02 |  |  | 870.42 | 217.6 | 200001 | 16 | 4
|  | Всего по позиции | [5 empty] | 113.29 |  |  |  | 113.29 | 0 |  | = | 53.95 |  |  | 53.95 | 0 |  | = | 0 |  | 39.92 | 19.42 |  | 6346.79 | 0 |  | = | 3022.28 |  | 0 |  | = | 0 |  | 2236.49 | 1088.02 | [5 empty] | 113.29 |  | 90.63 | 22.66 |  |  | 200001 | 16 | 4
17 | п01-11-011-01 | Проверка наличия цепи между заземлителями и заземленными элементами Поправки к: ЭМ )*1,3; ОТм )*1,3; ОТ )*1,3; ЗТ )*1,3; ЗТм )*1,3 | 100 измерений | 0.1 |  | 0.1
Объем: 0,1=10/100
| 1 | ОТ |  |  |  |  | 165.95 | 1.3 | 21.57 | 56.02 | 1208.35 | [35 empty] | 1208.35 |  |  | 966.68 | 241.67 | 200001 | 17 | 4
|  | ЗТ | чел.-ч. | 12.96 | 1.3 | 1.6848
|  | Итого по расценке |  |  |  |  | 165.95 |  | 21.57
|  | ФОТ | [6 empty] | 21.57 |  | 1208.35
| Пр/812-083.0-1 | НР Пусконаладочные работы | % | 74 |  | 74 |  |  | 15.96 |  | 894.18 | [35 empty] | 894.18 |  |  | 715.34 | 178.84 | 200001 | 17 | 4
| Пр/774-083.0 | СП Пусконаладочные работы | % | 36 |  | 36 |  |  | 7.77 |  | 435.01 | [35 empty] | 435.01 |  |  | 348.01 | 87 | 200001 | 17 | 4
|  | Всего по позиции | [5 empty] | 45.3 |  |  |  | 45.3 | 0 |  | = | 21.57 |  |  | 21.57 | 0 |  | = | 0 |  | 15.96 | 7.77 |  | 2537.54 | 0 |  | = | 1208.35 |  | 0 |  | = | 0 |  | 894.18 | 435.01 | [5 empty] | 45.3 |  | 36.24 | 9.06 |  |  | 200001 | 17 | 4
18 | 91.13.03-081 | Мастерская аварийная на базе автомобиля (электролаборатория) | маш.-ч. | 8 |  | 8 | 111.42 |  | 891.36
|  | В т.ч. оплата труда машинистов | руб. | 8 |  | 8 | 7.51 |  | 60.08 | 56.02 | 3365.68 | [43 empty] | 1
|  | ФОТ | [6 empty] | 60.08 |  | 3365.68
|  | Всего по позиции | [5 empty] | 891.36 |  |  |  | 891.36 | 891.36 |  | = | 0 |  | 0 |  | 60.08 |  | = | 0 |  | 0 | 0 |  | 0 | 0 |  | = | 0 |  | 3365.68 |  | = | 0 |  | 0 | 0 |  | 891.36 | [11 empty] | 1
|  | Итого прямые затраты по разделу | [6 empty] | 2694.88
в том числе
|  | оплата труда | [6 empty] | 1803.52 |  | 101033.2
|  | эксплуатация машин и механизмов | [6 empty] | 891.36
в том числе
|  | эксплуатация машин и механизмов без учета доплат к оплате труда машинистов | [6 empty] | 891.36
в том числе
|  | оплата труда машинистов (ОТм) | [6 empty] | 60.08 |  | 3365.68
|  | доплаты к оплате труда машинистов | [6 empty] | 0 |  | 0
|  | материальные ресурсы | [6 empty] | 0
в том числе
|  | материальные ресурсы без учета дополнительной перевозки | [6 empty] | 0
|  | дополнительная перевозка материальных ресурсов | [6 empty] | 0 |  | 0
|  | перевозка | [6 empty] | 0 |  | 0
|  | Всего ФОТ (справочно) | [6 empty] | 1863.6 |  | 104398.88
|  | Всего накладные расходы | [6 empty] | 1334.6 |  | 74764.57
|  | Всего сметная прибыль | [6 empty] | 649.27 |  | 36371.95
|  | Итого оборудование | [6 empty] | 0
в том числе
|  | оборудование без учета дополнительной перевозки | [6 empty] | 0
|  | дополнительная перевозка оборудования | [6 empty] | 0 |  | 0
|  | Итого прочие затраты | [6 empty] | 0
|  | Итого хозяйственный инвентарь | [6 empty] | 0
|  | Итого по разделу | [6 empty] | 4678.75
Справочно
|  | материальные ресурсы, отсутствующие в ФРСН | [6 empty] | 0 |  | 0
|  | оборудование, отсутствующие в ФРСН | [6 empty] | 0 |  | 0
|  | затраты труда рабочих |  |  |  | 140.1088
|  | затраты труда машинистов |  |  |  | 0
Раздел: Оборудование и материалы
19 | КП ООО "Новые Телекоммуникации" | Оборудование : Трансформатор масляный ТМГ 400 кВА 10/0,4 кВ 696 385,54 = 537 600 + 25% Компл + 3% Трансп + 1,2% Заг.скл | шт. | 1 |  | 1 | 696385.54 |  | 98778.09 | 7.05 | 696385.54
|  | Всего по позиции | [5 empty] | 98778.09 |  | 696385.54 |  | 98778.09 | 0 |  | = | 0 |  |  |  | 0 |  | = | 98778.09 | 98778.09 | 0 | 0 |  | 696385.54 | 0 |  | = | 0 |  | 0 |  | = | 696385.54 | 696385.54 | 0 | 0 |  |  |  | 98778.09 | 696385.54 | [8 empty] | 3
|  | Итого прямые затраты по разделу | [6 empty] | 0
в том числе
|  | оплата труда | [6 empty] | 0 |  | 0
|  | эксплуатация машин и механизмов | [6 empty] | 0
в том числе
|  | эксплуатация машин и механизмов без учета доплат к оплате труда машинистов | [6 empty] | 0
в том числе
|  | оплата труда машинистов (ОТм) | [6 empty] | 0 |  | 0
|  | доплаты к оплате труда машинистов | [6 empty] | 0 |  | 0
|  | материальные ресурсы | [6 empty] | 0
в том числе
|  | материальные ресурсы без учета дополнительной перевозки | [6 empty] | 0
|  | дополнительная перевозка материальных ресурсов | [6 empty] | 0 |  | 0
|  | перевозка | [6 empty] | 0 |  | 0
|  | Всего ФОТ (справочно) | [6 empty] | 0 |  | 0
|  | Всего накладные расходы | [6 empty] | 0 |  | 0
|  | Всего сметная прибыль | [6 empty] | 0 |  | 0
|  | Итого оборудование | [6 empty] | 98778.09
в том числе
|  | оборудование без учета дополнительной перевозки | [6 empty] | 98778.09
|  | дополнительная перевозка оборудования | [6 empty] | 0 |  | 0
|  | Итого прочие затраты | [6 empty] | 0
|  | Итого хозяйственный инвентарь | [6 empty] | 0
|  | Итого по разделу | [6 empty] | 98778.09
Справочно
|  | материальные ресурсы, отсутствующие в ФРСН | [6 empty] | 0 |  | 0
|  | оборудование, отсутствующие в ФРСН | [6 empty] | 98778.09 |  | 696385.54
|  | затраты труда рабочих |  |  |  | 0
|  | затраты труда машинистов |  |  |  | 0
ИТОГИ ПО СМЕТЕ
|  | ВСЕГО строительные работы | [6 empty] | 30607.92 |  | 378990.49
в том числе
|  | Всего прямые затраты | [6 empty] | 29595.4 |  | 322269.21
в том числе
|  | оплата труда (ОТ) | [6 empty] | 661.05 |  | 37032.02
|  | эксплуатация машин и механизмов | [6 empty] | 1316.41 |  | 22102.52
в том числе
| Письмо Минстроя России №12058-ИФ/09 от 05.03.2026 | эксплуатация машин и механизмов без учета доплат к оплате труда машинистов | [6 empty] | 1316.41 | 16.79 | 22102.52
в том числе
|  | оплата труда машинистов (ОТм) | [6 empty] | 101.1 |  | 5663.62
|  | доплаты к оплате труда машинистов | [6 empty] | 0 |  | 0
|  | материальные ресурсы | [6 empty] | 27565.54 |  | 262148.29
в том числе
| Письмо Минстроя России №12058-ИФ/09 от 05.03.2026 | материальные ресурсы без учета дополнительной перевозки | [6 empty] | 27565.54 | 9.51 | 262148.29
|  | дополнительная перевозка материальных ресурсов | [6 empty] | 0 |  | 0
|  | перевозка | [6 empty] | 52.4 |  | 986.38
|  | ФОТ (справочно) | [6 empty] | 762.15 |  | 42695.64
|  | накладные расходы | [6 empty] | 640.31 |  | 35870.17
|  | сметная прибыль | [6 empty] | 372.21 |  | 20851.11
|  | ВСЕГО монтажные работы | [6 empty] | 4704.33 |  | 165708.52
в том числе
|  | Всего прямые затраты | [6 empty] | 3168.62 |  | 79678.21
в том числе
|  | оплата труда (ОТ) | [6 empty] | 807.21 |  | 45219.9
|  | эксплуатация машин и механизмов | [6 empty] | 1648.53 |  | 27678.82
в том числе
| Письмо Минстроя России №12058-ИФ/09 от 05.03.2026 | эксплуатация машин и механизмов без учета доплат к оплате труда машинистов | [6 empty] | 1648.53 | 16.79 | 27678.82
в том числе
|  | оплата труда машинистов (ОТм) | [6 empty] | 230.43 |  | 12908.69
|  | доплаты к оплате труда машинистов | [6 empty] | 0 |  | 0
|  | материальные ресурсы | [6 empty] | 712.88 |  | 6779.49
в том числе
| Письмо Минстроя России №12058-ИФ/09 от 05.03.2026 | материальные ресурсы без учета дополнительной перевозки | [6 empty] | 712.88 | 9.51 | 6779.49
|  | дополнительная перевозка материальных ресурсов | [6 empty] | 0 |  | 0
|  | перевозка | [6 empty] | 0 |  | 0
|  | ФОТ (справочно) | [6 empty] | 1037.64 |  | 58128.59
|  | накладные расходы | [6 empty] | 1006.52 |  | 56384.73
|  | сметная прибыль | [6 empty] | 529.19 |  | 29645.58
|  | ВСЕГО оборудование | [6 empty] | 98778.09 |  | 696385.53
в том числе
| Письмо Минстроя России №9491-ИФ/09 от 24.02.2026 | оборудование без учета дополнительной перевозки | [6 empty] | 98778.09 | 7.05 | 696385.53
|  | дополнительная перевозка оборудования | [6 empty] | 0 |  | 0
|  | ВСЕГО прочие затраты | [6 empty] | 3787.39 |  | 212169.72
в том числе
| Письмо Минстроя России №9491-ИФ/09 от 24.02.2026 | прочие затраты | [6 empty] | 0 | 14.05 | 0
| Письмо Минстроя России №9491-ИФ/09 от 24.02.2026 | Хозяйственный инвентарь | [6 empty] | 0 | 7.05 | 0
|  | Пусконаладочные работы | [6 empty] | 3787.39 |  | 212169.72
в том числе
|  | Всего прямые затраты | [6 empty] | 1803.52 |  | 101033.2
в том числе
|  | оплата труда (ОТ) | [6 empty] | 1803.52 |  | 101033.2
|  | эксплуатация машин и механизмов | [6 empty] | 0 |  | 0
в том числе
| Письмо Минстроя России №12058-ИФ/09 от 05.03.2026 | эксплуатация машин и механизмов без учета доплат к оплате труда машинистов | [6 empty] | 0 | 16.79 | 0
в том числе
|  | оплата труда машинистов (ОТм) | [6 empty] | 0 |  | 0
|  | доплаты к оплате труда машинистов | [6 empty] | 0 |  | 0
|  | материальные ресурсы | [6 empty] | 0 |  | 0
в том числе
| Письмо Минстроя России №12058-ИФ/09 от 05.03.2026 | материальные ресурсы без учета дополнительной перевозки | [6 empty] | 0 | 9.51 | 0
|  | дополнительная перевозка материальных ресурсов | [6 empty] | 0 |  | 0
|  | перевозка | [6 empty] | 0 |  | 0
|  | ФОТ (справочно) | [6 empty] | 1803.52 |  | 101033.2
|  | накладные расходы | [6 empty] | 1334.6 |  | 74764.57
|  | сметная прибыль | [6 empty] | 649.27 |  | 36371.95
|  | ВСЕГО по смете | [6 empty] | 137877.73 |  | 1453254.26
в том числе
|  | Всего прямые затраты | [6 empty] | 34567.54 |  | 502980.61
в том числе
|  | оплата труда (ОТ) | [6 empty] | 3271.78 |  | 183285.12
|  | эксплуатация машин и механизмов | [6 empty] | 2964.94 |  | 49781.34
в том числе
|  | эксплуатация машин и механизмов без учета доплат к оплате труда машинистов | [6 empty] | 2964.94 |  | 49781.34
в том числе
|  | оплата труда машинистов (ОТм) | [6 empty] | 331.53 |  | 18572.31
|  | доплаты к оплате труда машинистов | [6 empty] | 0 |  | 0
|  | материальные ресурсы | [6 empty] | 28278.42 |  | 268927.77
в том числе
|  | материальные ресурсы без учета дополнительной перевозки | [6 empty] | 28278.42 |  | 268927.77
|  | дополнительная перевозка материальных ресурсов | [6 empty] | 0 |  | 0
|  | перевозка | [6 empty] | 52.4 |  | 986.38
|  | Всего ФОТ (справочно) | [6 empty] | 3603.31 |  | 201857.43
|  | Всего накладные расходы | [6 empty] | 2981.43 |  | 167019.47
|  | Всего сметная прибыль | [6 empty] | 1550.67 |  | 86868.64
|  | Всего оборудование | [6 empty] | 98778.09 |  | 696385.53
в том числе
|  | оборудование без учета дополнительной перевозки | [6 empty] | 98778.09 |  | 696385.53
|  | дополнительная перевозка оборудования | [6 empty] | 0 |  | 0
|  | всего прочие затраты | [6 empty] | 3787.39 |  | 212169.72
Справочно
|  | материальные ресурсы, отсутствующие в ФРСН | [6 empty] | 0 |  | 0
|  | оборудование, отсутствующие в ФРСН | [6 empty] | 98778.09 |  | 696385.54
|  | затраты труда рабочих |  |  |  | 297.4595
|  | затраты труда машинистов |  |  |  | 21.387
|  | ПНР "вхолостую" | [6 empty] | 3029.91 |  | 169735.77
в том числе
Электротехнические устройства
| Мет. 421/пр. 04.08.20. пр. 8; п.1 | вхолостую(по стр. 12-17) | % | 80 |  |  |  |  | 3029.91 |  | 169735.77
|  | ПНР "под нагрузкой" | [6 empty] | 757.48 |  | 42433.95
в том числе
Электротехнические устройства
| Мет. 421/пр. 04.08.20. пр. 8; п.1 | под нагрузкой(по стр. 12-17) | % | 20 |  |  |  |  | 757.48 |  | 42433.95
|  | Итого | [6 empty] | 137877.73 |  | 1453254.25
|  | НДС 20% | [6 empty] | 27575.55 |  | 290650.85
|  | Всего | [6 empty] | 165453.28 |  | 1743905.1
Составил
[должность,подпись(инициалы,фамилия)]
Проверил
[должность,подпись(инициалы,фамилия)]

## Ведомость объемов работ
Smeta.RU Flash (495) 974-1589
|  | "СОГЛАСОВАНО" |  | "УТВЕРЖДАЮ"
|  | ___________________________ | ___________________________
|  | ___________________________ | ___________________________
" ___ " ___________ 20 ___ г.
Ведомость объемов работ
3. ТП-2541 "Лисичкин лес" замена ТМГ -160 кВА на ТМГ-400 кВА
№ п/п | № в ЛСР | Наименование работ и затрат | Единица измерения | Количество | Формула расчета, расчет объемов работ и расхода материалов | Примечание
1 | 2 | 3 | 4 | 5 | 6 | 7
Локальная смета: Новая локальная смета
Раздел: Демонтажные работы
1 | 1 | Присоединение к зажимам жил проводов или кабелей сечением: до 240 мм2 (отсоединение КЛ-0,4 кВ от АВ) | 100 ШТ | 0.24 | =24/100
2 | 2 | Трансформатор силовой, автотрансформатор или масляный реактор, масса: до 3 т | ШТ | 1 | 1
3 | 3 | Погрузка при автомобильных перевозках металлических конструкций массой от 1 до 3 т | 1 Т ГРУЗА | 1.3 | =1*1,3
4 | 4 | Перевозка грузов I класса автомобилями бортовыми грузоподъемностью до 15 т на расстояние до 42 км | 1 Т ГРУЗА | 1.3 | 1.3
5 | 5 | Разгрузка при автомобильных перевозках металлических конструкций массой от 3 до 6 т | 1 Т ГРУЗА | 1.3 | 1.3
6 | 6 | Монтаж балок, ригелей перекрытия, покрытия и под установку оборудования многоэтажных зданий при высоте здания: до 25 м (демонтаж направляющих трансформатора) | т | 0.141 | =35,25*2*2/1000
Раздел: Монтаж трансформатора
7 | 7 | Трансформатор силовой, автотрансформатор или масляный реактор, масса: до 3 т | ШТ | 1 | 1
8 | 8 | Монтаж балок, ригелей перекрытия, покрытия и под установку оборудования многоэтажных зданий при высоте здания: до 25 м (прим. установка направляющих ТМГ) | т | 0.2577 | =42,95*2*3/1000
8.1 | 8,1 | Элементы конструктивные зданий и сооружений с преобладанием горячекатаных профилей, средняя масса сборочной единицы до 0,1 т | т | 0.2577
9 | 9 | Изготовление и установка ворот в готовые проемы на готовые петли или крючки (установка ворот в отсеки трансформаторов Т-1, Т-2,Т-3) | т | 0.54 | =270*2/1000
10 | 10 | Ворота распашные ВР 3636-УХ Л1 | ШТ | 2 | 2
11 | 11 | Монтаж: лотков, решеток, затворов из полосовой и тонколистовой стали (монтаж вентиляционных решеток -2 шт) | т | 0.21 | =(70+70+70)/1000
11.1 | 11,1 | Площадки просадочные, мостики, кронштейны, маршевые лестницы, пожарные щиты переходных площадок, ограждений | т | 0.21
Раздел: Пусконаладочные работы
12 | 12 | Трансформатор силовой трехфазный масляный трехобмоточный напряжением: до 11 кВ, мощностью до 1,6 МВА | ШТ | 2 | 2
13 | 13 | Устройство АВР: со схемой восстановления напряжения | ШТ | 1 | 1
14 | 14 | Испытание: обмотки трансформатора силового | испытание | 12 | 12
15 | 15 | Фазировка электрической линии или трансформатора с сетью напряжением: до 1 кВ | ШТ | 10 | 10
16 | 16 | Фазировка электрической линии или трансформатора с сетью напряжением: свыше 1 кВ | ШТ | 2 | 2
17 | 17 | Проверка наличия цепи между заземлителями и заземленными элементами | 100 измерений | 0.1 | =10/100
18 | 18 | Мастерская аварийная на базе автомобиля (электролаборатория) | маш.-ч. | 8 | 8
Раздел: Оборудование и материалы
19 | 19 | Трансформатор масляный ТМГ 400 кВА 10/0,4 кВ | шт. | 1 | 1
Главный инженер проекта _________________
Составил _________________

## Source
0 | Smeta.RU Flash (495) 974-1589 |  | _PS_ |  | 0 | 0 | 0 | Smeta.RU Flash |  | 1 | 73527 | 10 | 11 | 13 | 0 | 1
1 | 280 | 0 | 219 | 0 |  | 3. ТП-2541 "Лисичкин лес" замена ТМГ -160 кВА на ТМГ-400 кВА |  | 0 |  | 0 | 0 | 131590 |  | 0 | 0 | 0 | 0 |  | 3 |  | 0 | [31 empty] | 2 | [5 empty] | Сметные нормы списания | Коды ценников | 1 | 1 | 0 | 0 | 1 | 0 | 6 | 2 | 1 | 1 | 0 | 0 | 0 | 0 | 0 | ФЕР-2020 И9 приказы НР № 812/пр, СП № 774/пр | Версия 1.7.0 ГСН (ГЭСН, ФЕР) и ТЕР (Методики НР (812/пр, 636/пр, 611/пр) и СП (774/пр и 317/пр) применять с 08.01.2023 г.) | ФЕР-2020 - изменения И9 | ФЕР-2020 - изменения И9 | ФЕР-2020 - изменения И9 | ФЕР-2020 - изменения И9 | Поправки для ГСН (ФЕР) 2020 от 11.09.2022 г И9 (в ред. 557/пр) Реконструкция | 0 | 0 | 419954696 |  |  | 9 | [5 empty] | ГОСУДАРСТВЕННЫЕ СМЕТНЫЕ НОРМАТИВЫ (ФЕР-2020), утвержденные приказами Минстроя России от 26 декабря 2019 г. № 876/пр (в редакции приказов Минстроя РФ от 30 марта 2020 г. № 172/пр, от 1 июня 2020 г. № 294/пр, от 30 июня 2020 г. № 352/пр, от 20 октября 2020 г. № 636/пр, от 9 февраля 2021 г. № 51/пр, от 24 мая 2021 г. № 321/пр, от 24 июня 2021 г. № 408/пр, от 14 октября 2021 № 746/пр, от 20 декабря 2021 № 962/пр) | ГСН | 44551 | 395 |  |  |  |  | 0 | [29 empty] | 0
15 | 1
52 | 280 | 1 | 12 | 0 |  | 3. ТП-2541 "Лисичкин лес" замена ТМГ -160 кВА на ТМГ-400 кВА | [7 empty] | 133293.23 | 127056.51 | 2964.94 | 331.53 | 3271.78 | 0 | 297.4595 | 21.387 | 0 | 2981.43 | 1550.67 | 0 | 0 | 0 | 0 | 0 | 0 | 0 | 0 | 0 | 0 | 0 | 0 | 0 | 0 | 0 | 0 | 98778.09 | 0 | 137877.73 | 30607.92 | 4704.33 | 3787.39 | 127056.51 | 28278.42 | 0 | 28278.42 | 98778.09 | 0 | 0 | 0 | 52.4 | 0 | 0 | 0 | 0 | 0 | 0 | 0 | 0 | 0 | 0 | 0 | 0 | 0 | 0 | 0 | 0 | 0 | 0 | 0 | 0 | 0 | 0 | 0 | 0 | 0 | 0 | 0 | 0 | 0 | 0 | 0 | 0 | 0 | 0 | 0 | 0 | 0 | 0 | 0 | 0 | 0 | 0 | 0 | 0 | 0 | 0 | 0 | 0 | 0 | 0 | 0 | 0 | 0 | 0 | 0 | 0 | 0 | 0 | 0 | 0 | 0 | 0 | 0 | 0 | 0 | 0 | 0 | 0 | 0 | 0 | 0 | 0 | 0 | 0 | 0 | 0 | 0 | 0 | 0 | 0 | 0 | 0 | 0 | 0 | 0 | 0 | 0 | 0 | 0 | 0 | 0 | 0 | 0 | 0 | 0 | 0 | 0 | 0 | 0 | 0 | 0 | 0 | 0 | 0 | 0 | 0 | 0 | 0 | 0 | 0 | 0 | 0 | 0 | 0 | 0 | 0 | 0 | 0 | 0 | 0 | 0 | 0 | 0 | 0 | 0 | 0 | 0 | 0 | 0 | 0 | 0 | 0 | 0 | 0 | 0 | 0 | 0 | 0 | 0 | 0 | 0 | 0 | 0 | 0 | 0 | 0 | 0 | 0 | 0 | 0
3 | 1 |  | 186 |  |  | Новая локальная смета |  | 0 |  | 0 | Новая локальная смета | [6 empty] | 79195654 |  |  | 0 | [53 empty] | 0 | [7 empty] | 0 | 0
52 | 1 | 3 | 20 | 0 |  | Новая локальная смета | [7 empty] | 133293.23 | 127056.51 | 2964.94 | 331.53 | 3271.78 | 0 | 297.4595 | 21.387 | 0 | 2981.43 | 1550.67 | 0 | 0 | 0 | 0 | 0 | 0 | 0 | 0 | 0 | 0 | 0 | 0 | 0 | 0 | 0 | 0 | 98778.09 | 0 | 137877.73 | 30607.92 | 4704.33 | 3787.39 | 127056.51 | 28278.42 | 0 | 28278.42 | 98778.09 | 0 | 0 | 0 | 52.4 | 0 | 0 | 0 | 0 | 0 | 0 | 0 | 0 | 0 | 0 | 0 | 0 | 0 | 0 | 0 | 0 | 0 | 0 | 0 | 0 | 0 | 0 | 0 | 0 | 0 | 0 | 0 | 0 | 0 | 0 | 0 | 0 | 0 | 0 | 0 | 0 | 0 | 0 | 0 | 0 | 0 | 0 | 0 | 0 | 0 | 0 | 0 | 0 | 0 | 0 | 0 | 0 | 0 | 0 | 0 | 0 | 0 | 0 | 0 | 0 | 0 | 0 | 0 | 0 | 0 | 0 | 0 | 0 | 0 | 0 | 0 | 0 | 0 | 0 | 0 | 0 | 0 | 0 | 0 | 0 | 0 | 0 | 0 | 0 | 0 | 0 | 0 | 0 | 0 | 0 | 0 | 0 | 0 | 0 | 0 | 0 | 0 | 0 | 0 | 0 | 0 | 0 | 0 | 0 | 0 | 0 | 0 | 0 | 0 | 0 | 0 | 0 | 0 | 0 | 0 | 0 | 0 | 0 | 0 | 0 | 0 | 0 | 0 | 0 | 0 | 0 | 0 | 0 | 0 | 0 | 0 | 0 | 0 | 0 | 0 | 0 | 0 | 0 | 0 | 0 | 0 | 0 | 0 | 0 | 0 | 0 | 0 | 0 | 0 | 0
4 | 1 |  | 36 |  | Новый раздел | Демонтажные работы |  | 0 |  | 0 | [7 empty] | 79195654 |  |  | 0 | [53 empty] | 0 | [11 empty] | 0
52 | 1 | 4 | 24 | 0 | Новый раздел | Демонтажные работы | [7 empty] | 1192.84 | 1.37 | 768.39 | 103.09 | 423.08 | 0 | 44.0703 | 8.1371 | 0 | 508.94 | 272.33 | 0 | 0 | 1192.84 | 1.37 | 768.39 | 103.09 | 423.08 | 0 | 44.0703 | 8.1371 | 0 | 508.94 | 272.33 | 0 | 0 | 0 | 0 | 0 | 2026.51 | 226.28 | 1800.23 | 0 | 1.37 | 1.37 | 0 | 1.37 | 0 | 0 | 0 | 0 | 52.4 | 0 | 0 | 0 | 0 | 0 | 0 | 0 | 0 | 0 | 0 | 0 | 0 | 0 | 0 | 0 | 0 | 0 | 0 | 0 | 0 | 0 | 0 | 2026.51 | 226.28 | 1800.23 | 0 | 1.37 | 1.37 | 0 | 1.37 | 0 | 0 | 0 | 0 | 52.4 | 0 | 0 | 0 | 0 | 0 | 0 | 0 | 0 | 0 | 0 | 0 | 0 | 0 | 0 | 0 | 0 | 0 | 0 | 0 | 0 | 0 | 0 | 0 | 0 | 0 | 0 | 0 | 0 | 0 | 0 | 0 | 0 | 0 | 0 | 0 | 0 | 0 | 0 | 0 | 0 | 0 | 0 | 0 | 0 | 0 | 0 | 0 | 0 | 0 | 0 | 0 | 0 | 0 | 0 | 0 | 0 | 0 | 0 | 0 | 0 | 0 | 0 | 0 | 0 | 0 | 0 | 0 | 0 | 0 | 0 | 0 | 0 | 0 | 0 | 0 | 0 | 0 | 0 | 0 | 0 | 0 | 0 | 0 | 0 | 0 | 0 | 0 | 0 | 0 | 0 | 0 | 0 | 0 | 0 | 0 | 0 | 0 | 0 | 0 | 0 | 0 | 0 | 0 | 0 | 0 | 0 | 0 | 0 | 0 | 0 | 0 | 0 | 0 | 0 | 0
17 | 1 | 2 | 2 | 1 | м08-02-144-07 | Присоединение к зажимам жил проводов или кабелей сечением: до 240 мм2 (отсоединение КЛ-0,4 кВ от АВ) | 100 ШТ | 0.24 | 0 | 0.24 |  |  |  | 107.84 | 1.37 | 0 | 0 | 106.47 | 0 | 11.327 | 0 | 0 | 103.28 | 54.3 |  | 79195653 | 449.3624 | 5.72 | 0 | 0 | 443.6424 | 0 | 47.196 | 0 | 0 | 291.48 | 5.72 | 0 | 0 | 285.76 | 0 | 30.4 | 0 | 0 | 97 | 51 | 1 | 1 |  |  | 1 | 56.02 | 1 | 1 |  |  |  |  | 0 | 2 | ФЕРм-2001, м08-02-144-07, приказ Минстроя России № 876/пр от 26.12.2019 |  |  | 108001 | 0 | Письмо Минстроя России №12058-ИФ/09 от 05.03.2026; Письмо Минстроя России №12058-ИФ/09 от 05.03.2026; Письмо Минстроя России №12058-ИФ/09 от 05.03.2026; Письмо Минстроя России №12058-ИФ/09 от 05.03.2026; | 1 | 3 | 0 | 56.02 | 1 | 1 | 1 | 1 | 1 |  | 97 | 51 |  |  |  | 0 | 0 | 0 | [5 empty] | 0 | Поправка: Мет.421/пр 04.08.20 Пр.10 Т.2 п. 9 Наименование: Производство работ осуществляется в стесненных условиях населенных пунктов Поправка: Мет.421/пр 04.08.20 Пр.10 Т.2 п. 6 Наименование: Производство работ осуществляется внутри работающих трансформаторных и распределительных подстанций, электропомещениях (щитовые, пультовые, подстанции, реакторные, РУ и пункты, кабельные шахты, тоннели и каналы, кабельные полуэтажи) с действующим электрооборудованием или кабельными линиями под напряжением | 0 | 107.84 | 5.72 | 0 | 0 | 443.6424 | 0 | 47.196 | 0 | 0 | 103.2759 | 54.2997 |  |  |  |  | )*1,15)*1,35 | )*1,15)*1,35 | )*1,15)*1,35 |  | )*1,15)*1,35 | )*1,15)*1,35 |  |  |  | 0 | 0 | 1 | 1 |  |  |  | 1013 | 100 ШТ | 100 ШТ | 1 | [6 empty] | 71527393 | 3 | Монтажные работы | 0 |  | 2 | 108001 | Электротехнические установки: на других объектах | мФЕР-08 |  | Поправка: Мет.421/пр 04.08.20 Пр.10 Т.2 п. 9 Поправка: Мет.421/пр 04.08.20 Пр.10 Т.2 п. 6 |  | 0 | 291.48 | 5.72 | 0 | 0 | 285.76 | 30.4 | 0 | 0 | [17 empty] | 0 | 0 | 0 |  |  |  |  | 97 | 51 |  |  |  |  | 1 |  | 484602706 | 2 | 1 | 4 | 0 | 0 | 0 | 265.42 | 0 | 265.42 | 0 |  | 0 | 3 | 0 |  | 0 | 1 | 0 | 0 | 0 | 0 |  |  |  |  | 0 | 5964.45 | 5785.52 | 3041.87 |  | Пр/812-049.3-1 | Пр/774-049.3 | Электротехнические установки: на других объектах | Электротехнические установки: на других объектах |  | 0
17 | 1 | 9 | 9 | 2 | м08-01-062-02 | Трансформатор силовой, автотрансформатор или масляный реактор, масса: до 3 т | ШТ | 1 | 0 | 1 |  |  |  | 967.35 | 0 | 678.81 | 94.88 | 288.54 | 0 | 29.9943 | 7.5855 | 0 | 371.92 | 195.54 |  | 79195653 | 967.3488 | 0 | 678.8058 | 94.8841 | 288.543 | 0 | 29.9943 | 7.5855 | 0 | 1601.64 | 711.51 | 624.62 | 87.31 | 265.51 | 0 | 27.6 | 6.98 | 0 | 97 | 51 | 1 | 1 |  |  | 1 | 56.02 | 1 | 1 |  |  |  |  | 0 | 2 | ФЕРм-2001, м08-01-062-02, приказ Минстроя России № 876/пр от 26.12.2019 |  |  | 108001 | 0 | Письмо Минстроя России №12058-ИФ/09 от 05.03.2026; Письмо Минстроя России №12058-ИФ/09 от 05.03.2026; Письмо Минстроя России №12058-ИФ/09 от 05.03.2026; Письмо Минстроя России №12058-ИФ/09 от 05.03.2026; | 1 | 3 | 0 | 56.02 | 1 | 1 | 1 | 1 | 1 |  | 97 | 51 |  |  |  | 0 | 0 | 0 | [5 empty] | 0 | Поправка: Мет.421/пр 04.08.20 Пр.10 Т.2 п. 9 Наименование: Производство работ осуществляется в стесненных условиях населенных пунктов Поправка: Мет.421/пр 04.08.20 Пр.10 Т.2 п. 6 Наименование: Производство работ осуществляется внутри работающих трансформаторных и распределительных подстанций, электропомещениях (щитовые, пультовые, подстанции, реакторные, РУ и пункты, кабельные шахты, тоннели и каналы, кабельные полуэтажи) с действующим электрооборудованием или кабельными линиями под напряжением Поправка: МР 571/пр Табл.3, п.1 Наименование: Демонтаж: Оборудование, пригодное для дальнейшего использования, со снятием с места установки, необходимой (частичной) разборкой и консервированием с целью длительного или кратковременного хранения | 0 | 967.35 | 0 | 678.8058 | 94.8841 | 288.543 | 0 | 29.9943 | 7.5855 | 0 | 371.9174 | 195.5442 |  |  |  | )*0 | )*1,15)*1,35)*0,7 | )*1,15)*1,35)*0,7 | )*1,15)*1,35)*0,7 |  | )*1,15)*1,35)*0,7 | )*1,15)*1,35)*0,7 |  |  |  | 0 | 0 | 1 | 1 |  |  |  | 1013 | ШТ | ШТ | 1 | [6 empty] | 71527393 | 3 | Монтажные работы | 0 |  | 2 | 108001 | Электротехнические установки: на других объектах | мФЕР-08 |  | Поправка: Мет.421/пр 04.08.20 Пр.10 Т.2 п. 9 Поправка: Мет.421/пр 04.08.20 Пр.10 Т.2 п. 6 Поправка: МР 571/пр Табл.3, п.1 |  | 0 | 1601.64 | 711.51 | 624.62 | 87.31 | 265.51 | 27.6 | 6.98 | 0 | [17 empty] | 0 | 0 | 0 |  |  |  |  | 97 | 51 |  |  |  |  | 1 |  | -390695157 | 2 | 1 | 4 | 0 | 0 | 0 | 1534.81 | 0 | 1534.81 | 0 |  | 0 | 3 | 0 |  | 0 | 1 | 0 | 0 | 0 | 0 |  |  |  |  | 5315.18 | 16164.01 | 20834.81 | 10954.39 |  | Пр/812-049.3-1 | Пр/774-049.3 | Электротехнические установки: на других объектах | Электротехнические установки: на других объектах |  | 0
17 | 1 |  |  | 3 | т01-01-01-016 | Погрузка при автомобильных перевозках металлических конструкций массой от 1 до 3 т | 1 Т ГРУЗА | 1.3 | 0 | 1.3 |  |  |  | 0 | 0 | 0 | 0 | 0 | 0 | 0 | 0 | 0 | 0 | 0 |  | 79195653 | 10.45 | 0 | 0 | 0 | 0 | 0 | 0 | 0 | 0 | 10.45 | 0 | 0 | 0 | 0 | 0 | 0 | 0 | 0 | 0 | 0 | 1 | 1 |  |  | 16.79 | 1 | 1 | 1 |  |  |  |  | 0 | 1 | ФССЦпг-2001, т01-01-01-016, приказ Минстроя России №876/пр от 26.12.2019 |  |  | 700004 | 0 | Письмо Минстроя России №12058-ИФ/09 от 05.03.2026 | 1 | 19 | 0 | 1 | 1 | 1 | 1 | 1 | 1 |  | 0 | 0 |  |  |  | 0 | 0 | 0 | [5 empty] | 0 |  | 0 | 10.45 | 0 | 0 | 0 | 0 | 0 | 0 | 0 | 0 | 0 | 0 | [13 empty] | 0 | 0 | 1 | 1 |  |  |  | 1013 | 1 Т ГРУЗА | 1 Т ГРУЗА | 1 | [6 empty] | 71527696 | 19 | Погрузочно-разгрузочные работы | 106 | Погрузочно-разгрузочные работы | 1 | 700004 | Погрузочно-разгрузочные работы | ФССЦпр пог. а/п (2011,изм. 4-6) |  |  |  | 0 | 0 | 0 | 0 | 0 | 0 | 0 | 0 | 0 | [17 empty] | 0 | 0 | 0 |  |  |  |  | 0 | 0 |  |  |  |  | 1 |  | 433286280 | 2 | 1 | 4 | 2 | 0 | 0 | 13.59 | 13.59 | 0 | 0 |  | 0 | 3 | 0 |  | 0 | 1 | 0 | 0 | 0 | 0 | 13.59 |  |  |  | 0 | 0 | [7 empty] | 228.18 | 0
17 | 1 |  |  | 4 | т03-01-01-042 | Перевозка грузов I класса автомобилями бортовыми грузоподъемностью до 15 т на расстояние до 42 км | 1 Т ГРУЗА | 1.3 | 0 | 1.3 |  |  |  | 0 | 0 | 0 | 0 | 0 | 0 | 0 | 0 | 0 | 0 | 0 |  | 79195653 | 21.46 | 0 | 0 | 0 | 0 | 0 | 0 | 0 | 0 | 21.46 | 0 | 0 | 0 | 0 | 0 | 0 | 0 | 0 | 0 | 0 | 1 | 1 |  |  | 20.61 | 1 | 1 | 1 |  |  |  |  | 0 | 1 | ФССЦпг-2001, т03-01-01-042, приказ Минстроя России №876/пр от 26.12.2019 |  |  | 700005 | 0 | Письмо Минстроя России №12058-ИФ/09 от 05.03.2026 | 1 | 10 | 0 | 1 | 1 | 1 | 1 | 1 | 1 |  | 0 | 0 |  |  |  | 0 | 0 | 0 | [5 empty] | 0 |  | 0 | 21.46 | 0 | 0 | 0 | 0 | 0 | 0 | 0 | 0 | 0 | 0 | [13 empty] | 0 | 0 | 1 | 1 |  |  |  | 1013 | 1 Т ГРУЗА | 1 Т ГРУЗА | 1 | [6 empty] | 71527699 | 10 | Автомобили бортовые | 107 | Перевозка строительных грузов автомобильным транспортом | 1 | 700005 | Перевозка строительных грузов автомобильным транспортом | ФССЦпр , изм. 7 |  |  |  | 0 | 0 | 0 | 0 | 0 | 0 | 0 | 0 | 0 | [17 empty] | 0 | 0 | 0 |  |  |  |  | 0 | 0 |  |  |  |  | 1 |  | -127646255 | 2 | 1 | 4 | 2 | 0 | 0 | 27.9 | 27.9 | 0 | 0 |  | 0 | 3 | 0 |  | 0 | 1 | 0 | 0 | 0 | 0 | 27.9 |  |  |  | 0 | 0 | [7 empty] | 575.02 | 0
17 | 1 |  |  | 5 | т01-01-02-017 | Разгрузка при автомобильных перевозках металлических конструкций массой от 3 до 6 т | 1 Т ГРУЗА | 1.3 | 0 | 1.3 |  |  |  | 0 | 0 | 0 | 0 | 0 | 0 | 0 | 0 | 0 | 0 | 0 |  | 79195653 | 8.39 | 0 | 0 | 0 | 0 | 0 | 0 | 0 | 0 | 8.39 | 0 | 0 | 0 | 0 | 0 | 0 | 0 | 0 | 0 | 0 | 1 | 1 |  |  | 16.79 | 1 | 1 | 1 |  |  |  |  | 0 | 1 | ФССЦпг-2001, т01-01-02-017, приказ Минстроя России №876/пр от 26.12.2019 |  |  | 700004 | 0 | Письмо Минстроя России №12058-ИФ/09 от 05.03.2026 | 1 | 19 | 0 | 1 | 1 | 1 | 1 | 1 | 1 |  | 0 | 0 |  |  |  | 0 | 0 | 0 | [5 empty] | 0 |  | 0 | 8.39 | 0 | 0 | 0 | 0 | 0 | 0 | 0 | 0 | 0 | 0 | [13 empty] | 0 | 0 | 1 | 1 |  |  |  | 1013 | 1 Т ГРУЗА | 1 Т ГРУЗА | 1 | [6 empty] | 71527696 | 19 | Погрузочно-разгрузочные работы | 106 | Погрузочно-разгрузочные работы | 1 | 700004 | Погрузочно-разгрузочные работы | ФССЦпр пог. а/п (2011,изм. 4-6) |  |  |  | 0 | 0 | 0 | 0 | 0 | 0 | 0 | 0 | 0 | [17 empty] | 0 | 0 | 0 |  |  |  |  | 0 | 0 |  |  |  |  | 1 |  | 1111047423 | 2 | 1 | 4 | 2 | 0 | 0 | 10.91 | 10.91 | 0 | 0 |  | 0 | 3 | 0 |  | 0 | 1 | 0 | 0 | 0 | 0 | 10.91 |  |  |  | 0 | 0 | [7 empty] | 183.18 | 0
17 | 1 | 31 | 31 | 6 | 09-03-002-12 | Монтаж балок, ригелей перекрытия, покрытия и под установку оборудования многоэтажных зданий при высоте здания: до 25 м (демонтаж направляющих трансформатора) | т | 0.141 | 0 | 0.141 |  |  |  | 117.65 | 0 | 89.58 | 8.21 | 28.07 | 0 | 2.749 | 0.55163 | 0 | 33.74 | 22.49 |  | 79195653 | 834.3626 | 0 | 635.3005 | 58.1955 | 199.0622 | 0 | 19.4963 | 3.9123 | 0 | 733.29 | 106.34 | 467.67 | 42.84 | 159.28 | 0 | 15.6 | 2.88 | 0 | 93 | 62 | 1 | 1 |  |  | 1 | 56.02 | 1 | 1 |  |  |  |  | 0 | 1 | ФЕР-2001, 09-03-002-12, приказ Минстроя России № 876/пр от 26.12.2019 |  |  | 9001 | 0 | Письмо Минстроя России №12058-ИФ/09 от 05.03.2026; Письмо Минстроя России №12058-ИФ/09 от 05.03.2026; Письмо Минстроя России №12058-ИФ/09 от 05.03.2026; Письмо Минстроя России №12058-ИФ/09 от 05.03.2026; | 1 | 2 | 0 | 56.02 | 1 | 1 | 1 | 1 | 1 |  | 93 | 62 |  |  |  | 0 | 0 | 0 | [5 empty] | 0 | Поправка: Мет.421/пр 04.08.20 Пр.10 Т.2 п. 9 Наименование: Производство работ осуществляется в стесненных условиях населенных пунктов Поправка: Мет.421/пр 04.08.20 Пр.10 Т.2 п. 6 Наименование: Производство работ осуществляется внутри работающих трансформаторных и распределительных подстанций, электропомещениях (щитовые, пультовые, подстанции, реакторные, РУ и пункты, кабельные шахты, тоннели и каналы, кабельные полуэтажи) с действующим электрооборудованием или кабельными линиями под напряжением Поправка: М-ка 421/пр 04.08.20 п.58 п.п. б) Наименование: При отсутствии необходимых норм (единичных расценок), включенных в сборники ГЭСНр (ФЕРр, ТЕРр), сметные затраты на работы по капитальному ремонту и реконструкции объектов капитального строительства могут быть определены по сметным нормам, включенным в ГЭСН (ФЕР, ТЕР), аналогичным технологическим процессам в новом строительстве, в том числе по возведению новых конструктивных элементов Поправка: МР 571/пр Табл.2, п.4 Наименование: При демонтаже (разборке) металлических конструкций | 0 | 117.65 | 0 | 635.3005 | 58.1955 | 199.0622 | 0 | 19.4963 | 3.9123 | 0 | 33.7404 | 22.4936 |  |  |  | )*0 | )*1,15)*1,35)*1,25)*0,7 | )*1,15)*1,35)*1,25)*0,7 | )*1,15)*1,35)*1,15)*0,7 |  | )*1,15)*1,35)*1,15)*0,7 | )*1,15)*1,35)*1,25)*0,7 |  |  |  | 0 | 0 | 1 | 1 |  |  |  | 1009 | т | т | 1000 | [6 empty] | 71527509 | 2 | Общестроительные работы | 9 | Строительные металлические конструкции | 1 | 9001 | Строительные металлические конструкции | ФЕР-09 |  | Поправка: Мет.421/пр 04.08.20 Пр.10 Т.2 п. 9 Поправка: Мет.421/пр 04.08.20 Пр.10 Т.2 п. 6 Поправка: М-ка 421/пр 04.08.20 п.58 п.п. б) Поправка: МР 571/пр Табл.2, п.4 |  | 0 | 733.29 | 106.34 | 467.67 | 42.84 | 159.28 | 15.6 | 2.88 | 0 | [17 empty] | 0 | 0 | 0 |  |  |  |  | 93 | 62 |  |  |  |  | 1 |  | 322991601 | 2 | 1 | 4 | 0 | 0 | 0 | 173.88 | 173.88 | 0 | 0 |  | 0 | 3 | 0 |  | 0 | 1 | 0 | 0 | 0 | 0 |  |  |  |  | 459.92 | 1572.48 | 1890.13 | 1260.09 |  | Пр/812-009.0-1 | Пр/774-009.0 | Строительные металлические конструкции | Строительные металлические конструкции |  | 0
18 | 1 | 24 |  | 6,1 | 07.2.07.12 | Конструкции стальные | т | 0 | 0 | 1 |  |  |  | 0 | 0 | 0 | 0 | 0 | 0 | 0 | 0 | 0 | 0 | 0 |  | 79195653 | 0 | 0 | 0 | 0 | 0 | 0 | 0 | 0 | 0 | 0 | 0 | 0 | 0 | 0 | 0 | 0 | 0 | 0 | 93 | 62 | 1 | 1 |  |  | 1 | 1 | 1 | 1 |  |  |  |  | 3 | 1 |  |  |  | 9001 | 0 | Письмо Минстроя России №12058-ИФ/09 от 05.03.2026 | 1 | 2 | 0 | 1 | 1 | 1 | 1 | 1 | 1 |  | 93 | 62 |  |  |  | 0 | 0 | 0 | [5 empty] | 0 | Поправка: Мет.421/пр 04.08.20 Пр.10 Т.2 п. 9 Наименование: Производство работ осуществляется в стесненных условиях населенных пунктов Поправка: Мет.421/пр 04.08.20 Пр.10 Т.2 п. 6 Наименование: Производство работ осуществляется внутри работающих трансформаторных и распределительных подстанций, электропомещениях (щитовые, пультовые, подстанции, реакторные, РУ и пункты, кабельные шахты, тоннели и каналы, кабельные полуэтажи) с действующим электрооборудованием или кабельными линиями под напряжением Поправка: М-ка 421/пр 04.08.20 п.58 п.п. б) Наименование: При отсутствии необходимых норм (единичных расценок), включенных в сборники ГЭСНр (ФЕРр, ТЕРр), сметные затраты на работы по капитальному ремонту и реконструкции объектов капитального строительства могут быть определены по сметным нормам, включенным в ГЭСН (ФЕР, ТЕР), аналогичным технологическим процессам в новом строительстве, в том числе по возведению новых конструктивных элементов Поправка: МР 571/пр Табл.2, п.4 Наименование: При демонтаже (разборке) металлических конструкций | 0 | 0 | 0 | 0 | 0 | 0 | 0 | 0 | 0 | 0 | 0 | 0 | [13 empty] | 0 | 0 | 1 | 1 |  |  |  | 1009 | т | т | 1000 | [6 empty] | 71527509 | 2 | Общестроительные работы | 9 | Строительные металлические конструкции | 1 | 9001 | Строительные металлические конструкции | ФЕР-09 |  | Поправка: Мет.421/пр 04.08.20 Пр.10 Т.2 п. 9 Поправка: Мет.421/пр 04.08.20 Пр.10 Т.2 п. 6 Поправка: М-ка 421/пр 04.08.20 п.58 п.п. б) Поправка: МР 571/пр Табл.2, п.4 |  | 0 | 0 | 0 | 0 | 0 | 0 | 0 | 0 | [18 empty] | 0 | 0 | 0 |  |  |  |  | 93 | 62 |  |  |  |  | 1 |  | -1422279583 | 2 | 1 | 4 | 0 | 0 | 0 | 0 | 0 | 0 | 0 |  | 0 | 3 | 0 |  | 0 | 1 | 0 | 0 | 0 | 0 |  |  |  |  | 0 | 0 | 0 | 0 | )*0 | Пр/812-009.0-1 | Пр/774-009.0 | Строительные металлические конструкции | Строительные металлические конструкции |  | 0
51 | 1 | 4 | 24 |  | Новый раздел | Демонтажные работы | 0 | [6 empty] | 1192.84 | 1.37 | 768.39 | 103.09 | 423.08 | 0 | 44.0703 | 8.1371 | 0 | 508.94 | 272.33 |  |  | 1192.84 | 1.37 | 768.39 | 103.09 | 423.08 | 0 | 44.0703 | 8.1371 | 0 | 508.94 | 272.33 |  |  | 0 | 0 | 0 | 2026.51 | 226.28 | 1800.23 | 0 | 1.37 | 1.37 | 0 | 1.37 | 0 | 0 | 0 | 0 | 52.4 | [19 empty] | 0 | 0 | 0 | 2026.51 | 226.28 | 1800.23 | 0 | 1.37 | 1.37 | 0 | 1.37 | 0 | 0 | 0 | 0 | 52.4 | [114 empty] | 0
50 | 0 | 0 | 1 | 201 | 1192.84 | ПЗ | Прямые затраты |  |  | 201 | 1 | 3 |  | 2 | [7 empty] | 1245.24 | 1 | 37601.62
50 | 0 | 0 | 1 | 202 | 1.37 | СтМатОб | Стоимость материальных ресурсов (всего) |  |  | 202 | 2 | 3 |  | 2 | [7 empty] | 1.37 | 1 | 13.03
50 | 0 | 0 | 1 | 222 | 0 | СтМатОбЗак | Стоимость материалов и оборудования заказчика |  |  | 222 | 3 | 3 |  | 2 | [7 empty] | 0 | 1 | 0
50 | 0 | 0 | 1 | 225 | 1.37 | СтМатОбПод | Стоимость материалов и оборудования подрядчика |  |  | 225 | 4 | 3 |  | 2 | [7 empty] | 1.37 | 1 | 0
50 | 0 | 0 | 1 | 226 | 1.37 | СтМат | Стоимость материалов (всего) |  |  | 226 | 5 | 3 |  | 2 | [7 empty] | 1.37 | 1 | 13.03
50 | 0 | 0 | 1 | 227 | 0 | СтМатЗак | Стоимость материалов заказчика |  |  | 227 | 6 | 3 |  | 2 | [7 empty] | 0 | 1 | 0
50 | 0 | 0 | 1 | 228 | 1.37 | СтМатПод | Стоимость материалов подрядчика |  |  | 228 | 7 | 3 |  | 2 | [7 empty] | 1.37 | 1 | 13.03
50 | 0 | 0 | 1 | 216 | 0 | Оборуд | Стоимость оборудования (всего) |  |  | 216 | 8 | 3 |  | 2 | [7 empty] | 0 | 1 | 0
50 | 0 | 0 | 1 | 223 | 0 | ОборудЗак | Стоимость оборудования заказчика |  |  | 223 | 9 | 3 |  | 2 | [7 empty] | 0 | 1 | 0
50 | 0 | 0 | 1 | 229 | 0 | ОборудПод | Стоимость оборудования подрядчика |  |  | 229 | 10 | 3 |  | 2 | [7 empty] | 0 | 1 | 0
50 | 0 | 0 | 1 | 203 | 768.39 | ЭММ | Эксплуатация машин |  |  | 203 | 11 | 3 |  | 2 | [7 empty] | 768.39 | 1 | 12901.27
50 | 0 | 0 | 1 | 231 | 0 | ЭММсНРиСП | Эксплуатация машин по ТСН-2001.16 |  |  | 231 | 12 | 3 |  | 2 | [7 empty] | 0 | 1 | 0
50 | 0 | 0 | 1 | 204 | 103.09 | ЗПМ | ЗП машинистов |  |  | 204 | 13 | 3 |  | 2 | [7 empty] | 103.09 | 1 | 5775.1
50 | 0 | 0 | 1 | 205 | 423.08 | ОЗП | Основная ЗП рабочих |  |  | 205 | 14 | 3 |  | 2 | [7 empty] | 423.08 | 1 | 23700.94
50 | 0 | 0 | 1 | 232 | 0 | ОЗПсНРиСП | Основная ЗП рабочих по ТСН-2001.16 |  |  | 232 | 15 | 3 |  | 2 | [7 empty] | 0 | 1 | 0
50 | 0 | 0 | 1 | 214 | 226.28 | Строит | Строительные работы с НР и СП |  |  | 214 | 16 | 3 |  | 2 | [7 empty] | 226.28 | 1 | 7213.13
50 | 0 | 0 | 1 | 215 | 1800.23 | Монтаж | Монтажные работы с НР и СП |  |  | 215 | 17 | 3 |  | 2 | [7 empty] | 1800.23 | 1 | 74155.3
50 | 0 | 0 | 1 | 217 | 0 | Прочие | Прочие работы с НР и СП |  |  | 217 | 18 | 3 |  | 2 | [7 empty] | 0 | 1 | 0
50 | 0 | 0 | 1 | 230 | 0 | ПрочиеЗатр | Прочие затраты по ТСН-2001.16 |  |  | 230 | 19 | 3 |  | 2 | [7 empty] | 0 | 1 | 0
50 | 0 | 0 | 1 | 206 | 0 | ВозврМат | Возврат материалов |  |  | 206 | 20 | 3 |  | 2 | [7 empty] | 0 | 1 | 0
50 | 0 | 0 | 1 | 207 | 44.0703 | ТрудСтр | Трудозатраты строителей |  |  | 207 | 21 | 3 |  | 7 | [7 empty] | 44.0703 | 1 | 44.0703
50 | 0 | 0 | 1 | 208 | 8.1371 | ТрудМаш | Трудозатраты машинистов |  |  | 208 | 22 | 3 |  | 7 | [7 empty] | 8.1371 | 1 | 8.1371
50 | 0 | 0 | 1 | 209 | 0 | ТранспМат | Транспорт материалов |  |  | 209 | 23 | 3 |  | 2 | [7 empty] | 0 | 1 | 0
50 | 0 | 0 | 1 | 233 | 52.4 | Перевозка | Перевозка грузов |  |  | 233 | 24 | 3 |  | 2 | [7 empty] | 52.4 | 1 | 986.38
50 | 0 | 0 | 1 | 210 | 508.94 | НР | Накладные расходы |  |  | 210 | 25 | 3 |  | 2 | [7 empty] | 508.94 | 1 | 28510.46
50 | 0 | 0 | 1 | 211 | 272.33 | СмПриб | Сметная прибыль |  |  | 211 | 26 | 3 |  | 2 | [7 empty] | 272.33 | 1 | 15256.35
50 | 0 | 0 | 1 | 224 | 2026.51 | Всего | Всего с НР и СП |  |  | 224 | 27 | 3 |  | 2 | [7 empty] | 2026.51 | 1 | 81368.43
4 | 1 |  | 78 |  | Новый раздел | Монтаж трансформатора |  | 0 |  | -1 | [7 empty] | 79195654 |  |  | 0 | [53 empty] | 0 | [11 empty] | 0
52 | 1 | 4 | 66 | 0 | Новый раздел | Монтаж трансформатора | [7 empty] | 30627.42 | 28277.05 | 1305.19 | 168.36 | 1045.18 | 0 | 113.2804 | 13.2498 | 0 | 1137.89 | 629.07 | 0 | 0 | 30627.42 | 28277.05 | 1305.19 | 168.36 | 1045.18 | 0 | 113.2804 | 13.2498 | 0 | 1137.89 | 629.07 | 0 | 0 | 0 | 0 | 0 | 32394.38 | 29490.28 | 2904.1 | 0 | 28277.05 | 28277.05 | 0 | 28277.05 | 0 | 0 | 0 | 0 | 0 | 0 | 0 | 0 | 0 | 0 | 0 | 0 | 0 | 0 | 0 | 0 | 0 | 0 | 0 | 0 | 0 | 0 | 0 | 0 | 0 | 0 | 0 | 32394.38 | 29490.28 | 2904.1 | 0 | 28277.05 | 28277.05 | 0 | 28277.05 | 0 | 0 | 0 | 0 | 0 | 0 | 0 | 0 | 0 | 0 | 0 | 0 | 0 | 0 | 0 | 0 | 0 | 0 | 0 | 0 | 0 | 0 | 0 | 0 | 0 | 0 | 0 | 0 | 0 | 0 | 0 | 0 | 0 | 0 | 0 | 0 | 0 | 0 | 0 | 0 | 0 | 0 | 0 | 0 | 0 | 0 | 0 | 0 | 0 | 0 | 0 | 0 | 0 | 0 | 0 | 0 | 0 | 0 | 0 | 0 | 0 | 0 | 0 | 0 | 0 | 0 | 0 | 0 | 0 | 0 | 0 | 0 | 0 | 0 | 0 | 0 | 0 | 0 | 0 | 0 | 0 | 0 | 0 | 0 | 0 | 0 | 0 | 0 | 0 | 0 | 0 | 0 | 0 | 0 | 0 | 0 | 0 | 0 | 0 | 0 | 0 | 0 | 0 | 0 | 0 | 0 | 0 | 0 | 0 | 0 | 0 | 0 | 0 | 0 | 0 | 0 | 0 | 0 | 0 | 0
17 | 1 | 38 | 38 | 7 | м08-01-062-02 | Трансформатор силовой, автотрансформатор или масляный реактор, масса: до 3 т | ШТ | 1 | 0 | 1 |  |  |  | 2093.43 | 711.51 | 969.72 | 135.55 | 412.2 | 0 | 42.849 | 10.8364 | 0 | 531.32 | 279.35 |  | 79195653 | 2093.4368 | 711.51 | 969.7225 | 135.5488 | 412.2043 | 0 | 42.849 | 10.8365 | 0 | 1601.64 | 711.51 | 624.62 | 87.31 | 265.51 | 0 | 27.6 | 6.98 | 0 | 97 | 51 | 1 | 1 |  |  | 1 | 56.02 | 1 | 1 |  |  |  |  | 0 | 2 | ФЕРм-2001, м08-01-062-02, приказ Минстроя России № 876/пр от 26.12.2019 |  |  | 108001 | 0 | Письмо Минстроя России №12058-ИФ/09 от 05.03.2026; Письмо Минстроя России №12058-ИФ/09 от 05.03.2026; Письмо Минстроя России №12058-ИФ/09 от 05.03.2026; Письмо Минстроя России №12058-ИФ/09 от 05.03.2026; | 1 | 3 | 0 | 56.02 | 1 | 1 | 1 | 1 | 1 |  | 97 | 51 |  |  |  | 0 | 0 | 0 | [5 empty] | 0 | Поправка: Мет.421/пр 04.08.20 Пр.10 Т.2 п. 9 Наименование: Производство работ осуществляется в стесненных условиях населенных пунктов Поправка: Мет.421/пр 04.08.20 Пр.10 Т.2 п. 6 Наименование: Производство работ осуществляется внутри работающих трансформаторных и распределительных подстанций, электропомещениях (щитовые, пультовые, подстанции, реакторные, РУ и пункты, кабельные шахты, тоннели и каналы, кабельные полуэтажи) с действующим электрооборудованием или кабельными линиями под напряжением | 0 | 2093.43 | 711.51 | 969.7225 | 135.5488 | 412.2043 | 0 | 42.849 | 10.8365 | 0 | 531.3175 | 279.3525 |  |  |  |  | )*1,15)*1,35 | )*1,15)*1,35 | )*1,15)*1,35 |  | )*1,15)*1,35 | )*1,15)*1,35 |  |  |  | 0 | 0 | 1 | 1 |  |  |  | 1013 | ШТ | ШТ | 1 | [6 empty] | 71527393 | 3 | Монтажные работы | 0 |  | 2 | 108001 | Электротехнические установки: на других объектах | мФЕР-08 |  | Поправка: Мет.421/пр 04.08.20 Пр.10 Т.2 п. 9 Поправка: Мет.421/пр 04.08.20 Пр.10 Т.2 п. 6 |  | 0 | 1601.64 | 711.51 | 624.62 | 87.31 | 265.51 | 27.6 | 6.98 | 0 | [17 empty] | 0 | 0 | 0 |  |  |  |  | 97 | 51 |  |  |  |  | 1 |  | -390695157 | 2 | 1 | 4 | 0 | 0 | 0 | 2904.1 | 0 | 2904.1 | 0 |  | 0 | 3 | 0 |  | 0 | 1 | 0 | 0 | 0 | 0 |  |  |  |  | 7593.51 | 23091.44 | 29764.4 | 15649.32 |  | Пр/812-049.3-1 | Пр/774-049.3 | Электротехнические установки: на других объектах | Электротехнические установки: на других объектах |  | 0
17 | 1 | 60 | 60 | 8 | 09-03-002-12 | Монтаж балок, ригелей перекрытия, покрытия и под установку оборудования многоэтажных зданий при высоте здания: до 25 м (прим. установка направляющих ТМГ) | т | 0.2577 | 0 | 0.2577 |  |  |  | 334.56 | 27.4 | 233.88 | 21.42 | 73.28 | 0 | 7.1774 | 1.4403 | 0 | 88.07 | 58.71 |  | 79195653 | 1298.2866 | 106.34 | 907.5721 | 83.1364 | 284.3745 | 0 | 27.8518 | 5.589 | 0 | 733.29 | 106.34 | 467.67 | 42.84 | 159.28 | 0 | 15.6 | 2.88 | 0 | 93 | 62 | 1 | 1 |  |  | 1 | 56.02 | 1 | 1 |  |  |  |  | 0 | 1 | ФЕР-2001, 09-03-002-12, приказ Минстроя России № 876/пр от 26.12.2019 |  |  | 9001 | 0 | Письмо Минстроя России №12058-ИФ/09 от 05.03.2026; Письмо Минстроя России №12058-ИФ/09 от 05.03.2026; Письмо Минстроя России №12058-ИФ/09 от 05.03.2026; Письмо Минстроя России №12058-ИФ/09 от 05.03.2026; | 1 | 2 | 0 | 56.02 | 1 | 1 | 1 | 1 | 1 |  | 93 | 62 |  |  |  | 0 | 0 | 0 | [5 empty] | 0 | Поправка: Мет.421/пр 04.08.20 Пр.10 Т.2 п. 9 Наименование: Производство работ осуществляется в стесненных условиях населенных пунктов Поправка: Мет.421/пр 04.08.20 Пр.10 Т.2 п. 6 Наименование: Производство работ осуществляется внутри работающих трансформаторных и распределительных подстанций, электропомещениях (щитовые, пультовые, подстанции, реакторные, РУ и пункты, кабельные шахты, тоннели и каналы, кабельные полуэтажи) с действующим электрооборудованием или кабельными линиями под напряжением Поправка: М-ка 421/пр 04.08.20 п.58 п.п. б) Наименование: При отсутствии необходимых норм (единичных расценок), включенных в сборники ГЭСНр (ФЕРр, ТЕРр), сметные затраты на работы по капитальному ремонту и реконструкции объектов капитального строительства могут быть определены по сметным нормам, включенным в ГЭСН (ФЕР, ТЕР), аналогичным технологическим процессам в новом строительстве, в том числе по возведению новых конструктивных элементов | 0 | 334.56 | 106.34 | 907.5721 | 83.1364 | 284.3745 | 0 | 27.8518 | 5.589 | 0 | 88.071 | 58.714 |  |  |  |  | )*1,15)*1,35)*1,25 | )*1,15)*1,35)*1,25 | )*1,15)*1,35)*1,15 |  | )*1,15)*1,35)*1,15 | )*1,15)*1,35)*1,25 |  |  |  | 0 | 0 | 1 | 1 |  |  |  | 1009 | т | т | 1000 | [6 empty] | 71527509 | 2 | Общестроительные работы | 9 | Строительные металлические конструкции | 1 | 9001 | Строительные металлические конструкции | ФЕР-09 |  | Поправка: Мет.421/пр 04.08.20 Пр.10 Т.2 п. 9 Поправка: Мет.421/пр 04.08.20 Пр.10 Т.2 п. 6 Поправка: М-ка 421/пр 04.08.20 п.58 п.п. б) |  | 0 | 733.29 | 106.34 | 467.67 | 42.84 | 159.28 | 15.6 | 2.88 | 0 | [17 empty] | 0 | 0 | 0 |  |  |  |  | 93 | 62 |  |  |  |  | 1 |  | 1857887218 | 2 | 1 | 4 | 0 | 0 | 0 | 481.34 | 481.34 | 0 | 0 |  | 0 | 3 | 0 |  | 0 | 1 | 0 | 0 | 0 | 0 |  |  |  |  | 1199.95 | 4105.15 | 4933.74 | 3289.16 |  | Пр/812-009.0-1 | Пр/774-009.0 | Строительные металлические конструкции | Строительные металлические конструкции |  | 0
18 | 1 | 53 |  | 8,1 | 07.2.07.12-0019 | Элементы конструктивные зданий и сооружений с преобладанием горячекатаных профилей, средняя масса сборочной единицы до 0,1 т | т | 0.2577 | 1 | 1 |  |  |  | 2077.06 | 2077.06 | 0 | 0 | 0 | 0 | 0 | 0 | 0 | 0 | 0 |  | 79195653 | 8060 | 8060 | 0 | 0 | 0 | 0 | 0 | 0 | 0 | 8060 | 8060 | 0 | 0 | 0 | 0 | 0 | 0 | 0 | 93 | 62 | 1 | 1 |  |  | 1 | 1 | 1 | 1 |  |  |  |  | 3 | 1 | ФССЦ-2001, 07.2.07.12-0019, приказ Минстроя России № 876/пр от 26.12.2019 |  |  | 9001 | 0 | Письмо Минстроя России №12058-ИФ/09 от 05.03.2026 | 1 | 2 | 0 | 1 | 1 | 1 | 1 | 1 | 1 |  | 93 | 62 |  |  |  | 0 | 0 | 0 | [5 empty] | 0 |  | 0 | 2077.06 | 8060 | 0 | 0 | 0 | 0 | 0 | 0 | 0 | 0 | 0 | [13 empty] | 0 | 0 | 1 | 1 |  |  |  | 1009 | т | т | 1000 | [6 empty] | 71527509 | 2 | Общестроительные работы | 9 | Строительные металлические конструкции | 1 | 9001 | Строительные металлические конструкции | ФЕР-09 |  |  |  | 0 | 8060 | 8060 | 0 | 0 | 0 | 0 | 0 | [18 empty] | 0 | 0 | 0 |  |  |  |  | 93 | 62 |  |  |  |  | 1 |  | -1692647345 | 2 | 1 | 4 | 0 | 0 | 0 | 2077.06 | 2077.06 | 0 | 0 |  | 0 | 3 | 0 |  | 0 | 1 | 0 | 0 | 0 | 0 |  |  |  |  | 0 | 0 | 0 | 0 |  | Пр/812-009.0-1 | Пр/774-009.0 | Строительные металлические конструкции | Строительные металлические конструкции |  | 0
17 | 1 | 63 | 66 | 9 | 56-25-1 | Изготовление и установка ворот в готовые проемы на готовые петли или крючки (установка ворот в отсеки трансформаторов Т-1, Т-2,Т-3) | т | 0.54 | 0 | 0.54 |  |  |  | 466.31 | 0 | 55.64 | 9.83 | 410.67 | 0 | 45.7823 | 0.84673 | 0 | 378.45 | 197.64 |  | 79195653 | 863.5316 | 0 | 103.0394 | 18.1953 | 760.4921 | 0 | 84.782 | 1.568 | 0 | 556.22 | 0 | 66.37 | 11.72 | 489.85 | 0 | 54.61 | 1.01 | 0 | 90 | 47 | 1 | 1 |  |  | 1 | 56.02 | 1 | 1 |  |  |  |  | 0 | 1 | ФЕРр-2001 доп.6, 56-25-1, приказ Минстроя России № 321/пр от 24.05.2021 |  |  | 56001 | 0 | Письмо Минстроя России №12058-ИФ/09 от 05.03.2026; Письмо Минстроя России №12058-ИФ/09 от 05.03.2026; Письмо Минстроя России №12058-ИФ/09 от 05.03.2026; Письмо Минстроя России №12058-ИФ/09 от 05.03.2026; | 1 | 6 | 0 | 56.02 | 1 | 1 | 1 | 1 | 1 |  | 90 | 47 |  |  |  | 0 | 0 | 0 | [5 empty] | 0 | Поправка: Мет.421/пр 04.08.20 Пр.10 Т.2 п. 9 Наименование: Производство работ осуществляется в стесненных условиях населенных пунктов Поправка: Мет.421/пр 04.08.20 Пр.10 Т.2 п. 6 Наименование: Производство работ осуществляется внутри работающих трансформаторных и распределительных подстанций, электропомещениях (щитовые, пультовые, подстанции, реакторные, РУ и пункты, кабельные шахты, тоннели и каналы, кабельные полуэтажи) с действующим электрооборудованием или кабельными линиями под напряжением | 0 | 466.31 | 0 | 103.0394 | 18.1953 | 760.4921 | 0 | 84.782 | 1.568 | 0 | 378.45 | 197.635 |  |  |  |  | )*1,15)*1,35 | )*1,15)*1,35 | )*1,15)*1,35 |  | )*1,15)*1,35 | )*1,15)*1,35 |  |  |  | 0 | 0 | 1 | 1 |  |  |  | 1009 | т | т | 1000 | [6 empty] | 71527587 | 6 | Ремонтно-строительные работы | 90 | Проемы | 1 | 56001 | Проемы | рФЕР-56 |  | Поправка: Мет.421/пр 04.08.20 Пр.10 Т.2 п. 9 Поправка: Мет.421/пр 04.08.20 Пр.10 Т.2 п. 6 |  | 0 | 556.22 | 0 | 66.37 | 11.72 | 489.85 | 54.61 | 1.01 | 0 | [17 empty] | 0 | 0 | 0 |  |  |  |  | 90 | 47 |  |  |  |  | 1 |  | 369366948 | 2 | 1 | 4 | 0 | 0 | 0 | 1042.4 | 1042.4 | 0 | 0 |  | 0 | 3 | 0 |  | 0 | 1 | 0 | 0 | 0 | 0 |  |  |  |  | 550.68 | 23005.73 | 21200.77 | 11071.51 |  | Пр/812-090.0-1 | Пр/774-090.0 | Проемы | Проемы |  | 0
17 | 1 |  |  | 10 | 08.1.06.01-0012 | Ворота распашные ВР 3636-УХ Л1 | ШТ | 2 | 0 | 2 |  |  |  | 22949.12 | 22949.12 | 0 | 0 | 0 | 0 | 0 | 0 | 0 | 0 | 0 |  | 79195653 | 11474.56 | 11474.56 | 0 | 0 | 0 | 0 | 0 | 0 | 0 | 11474.56 | 11474.56 | 0 | 0 | 0 | 0 | 0 | 0 | 0 | 0 | 0 | 1 | 1 |  |  | 1 | 1 | 1 | 1 |  |  |  |  | 3 | 1 | ФССЦ-2001, 08.1.06.01-0012, приказ Минстроя России № 876/пр от 26.12.2019 |  |  | 500001 | 0 | Письмо Минстроя России №12058-ИФ/09 от 05.03.2026 | 1 | 8 | 0 | 1 | 1 | 1 | 1 | 1 | 1 |  | 0 | 0 |  |  |  | 0 | 0 | 0 | [5 empty] | 0 |  | 0 | 22949.12 | 11474.56 | 0 | 0 | 0 | 0 | 0 | 0 | 0 | 0 | 0 | [13 empty] | 0 | 0 | 1 | 1 |  |  |  | 1013 | ШТ | ШТ | 1 | [6 empty] | 71527443 | 8 | Материалы строительные | 0 |  | 1 | 500001 | Материалы и конструкции ( строительные ) по ценникам и каталогом | ФССЦст |  |  |  | 0 | 11474.56 | 11474.56 | 0 | 0 | 0 | 0 | 0 | 0 | [17 empty] | 0 | 0 | 0 |  |  |  |  | 0 | 0 |  |  |  |  | 1 |  | 1787234873 | 2 | 1 | 4 | 0 | 0 | 0 | 22949.12 | 22949.12 | 0 | 0 |  | 0 | 3 | 0 |  | 0 | 1 | 0 | 0 | 0 | 0 |  |  |  |  | 0 | 0 | 0 | 0 | [6 empty] | 0
17 | 1 | 82 | 85 | 11 | 09-06-001-02 | Монтаж: лотков, решеток, затворов из полосовой и тонколистовой стали (монтаж вентиляционных решеток -2 шт) | т | 0.21 | 0 | 0.21 |  |  |  | 212.19 | 17.21 | 45.95 | 1.56 | 149.03 | 0 | 17.4717 | 0.12633 | 0 | 140.05 | 93.37 |  | 79195653 | 1010.452 | 81.96 | 218.8055 | 7.4132 | 709.6866 | 0 | 83.1985 | 0.60159 | 0 | 592.21 | 81.96 | 112.75 | 3.82 | 397.5 | 0 | 46.6 | 0.31 | 0 | 93 | 62 | 1 | 1 |  |  | 1 | 56.02 | 1 | 1 |  |  |  |  | 0 | 1 | ФЕР-2001, 09-06-001-02, приказ Минстроя России № 876/пр от 26.12.2019 |  |  | 9001 | 0 | Письмо Минстроя России №12058-ИФ/09 от 05.03.2026; Письмо Минстроя России №12058-ИФ/09 от 05.03.2026; Письмо Минстроя России №12058-ИФ/09 от 05.03.2026; Письмо Минстроя России №12058-ИФ/09 от 05.03.2026; | 1 | 2 | 0 | 56.02 | 1 | 1 | 1 | 1 | 1 |  | 93 | 62 |  |  |  | 0 | 0 | 0 | [5 empty] | 0 | Поправка: Мет.421/пр 04.08.20 Пр.10 Т.2 п. 9 Наименование: Производство работ осуществляется в стесненных условиях населенных пунктов Поправка: Мет.421/пр 04.08.20 Пр.10 Т.2 п. 6 Наименование: Производство работ осуществляется внутри работающих трансформаторных и распределительных подстанций, электропомещениях (щитовые, пультовые, подстанции, реакторные, РУ и пункты, кабельные шахты, тоннели и каналы, кабельные полуэтажи) с действующим электрооборудованием или кабельными линиями под напряжением Поправка: М-ка 421/пр 04.08.20 п.58 п.п. б) Наименование: При отсутствии необходимых норм (единичных расценок), включенных в сборники ГЭСНр (ФЕРр, ТЕРр), сметные затраты на работы по капитальному ремонту и реконструкции объектов капитального строительства могут быть определены по сметным нормам, включенным в ГЭСН (ФЕР, ТЕР), аналогичным технологическим процессам в новом строительстве, в том числе по возведению новых конструктивных элементов | 0 | 212.19 | 81.96 | 218.8055 | 7.4132 | 709.6866 | 0 | 83.1985 | 0.60159 | 0 | 140.0487 | 93.3658 |  |  |  |  | )*1,15)*1,35)*1,25 | )*1,15)*1,35)*1,25 | )*1,15)*1,35)*1,15 |  | )*1,15)*1,35)*1,15 | )*1,15)*1,35)*1,25 |  |  |  | 0 | 0 | 1 | 1 |  |  |  | 1009 | т | т | 1000 | [6 empty] | 71527509 | 2 | Общестроительные работы | 9 | Строительные металлические конструкции | 1 | 9001 | Строительные металлические конструкции | ФЕР-09 |  | Поправка: Мет.421/пр 04.08.20 Пр.10 Т.2 п. 9 Поправка: Мет.421/пр 04.08.20 Пр.10 Т.2 п. 6 Поправка: М-ка 421/пр 04.08.20 п.58 п.п. б) |  | 0 | 592.21 | 81.96 | 112.75 | 3.82 | 397.5 | 46.6 | 0.31 | 0 | [17 empty] | 0 | 0 | 0 |  |  |  |  | 93 | 62 |  |  |  |  | 1 |  | 1448045272 | 2 | 1 | 4 | 0 | 0 | 0 | 445.61 | 445.61 | 0 | 0 |  | 0 | 3 | 0 |  | 0 | 1 | 0 | 0 | 0 | 0 |  |  |  |  | 87.39 | 8348.66 | 7845.53 | 5230.35 |  | Пр/812-009.0-1 | Пр/774-009.0 | Строительные металлические конструкции | Строительные металлические конструкции |  | 0
18 | 1 | 77 |  | 11,1 | 07.2.07.13-0161 | Площадки просадочные, мостики, кронштейны, маршевые лестницы, пожарные щиты переходных площадок, ограждений | т | 0.21 | 1 | 1 |  |  |  | 2494.75 | 2494.75 | 0 | 0 | 0 | 0 | 0 | 0 | 0 | 0 | 0 |  | 79195653 | 11879.76 | 11879.76 | 0 | 0 | 0 | 0 | 0 | 0 | 0 | 11879.76 | 11879.76 | 0 | 0 | 0 | 0 | 0 | 0 | 0 | 93 | 62 | 1 | 1 |  |  | 1 | 1 | 1 | 1 |  |  |  |  | 3 | 1 | ФССЦ-2001, 07.2.07.13-0161, приказ Минстроя России № 876/пр от 26.12.2019 |  |  | 9001 | 0 | Письмо Минстроя России №12058-ИФ/09 от 05.03.2026 | 1 | 2 | 0 | 1 | 1 | 1 | 1 | 1 | 1 |  | 93 | 62 |  |  |  | 0 | 0 | 0 | [5 empty] | 0 |  | 0 | 2494.75 | 11879.76 | 0 | 0 | 0 | 0 | 0 | 0 | 0 | 0 | 0 | [13 empty] | 0 | 0 | 1 | 1 |  |  |  | 1009 | т | т | 1000 | [6 empty] | 71527509 | 2 | Общестроительные работы | 9 | Строительные металлические конструкции | 1 | 9001 | Строительные металлические конструкции | ФЕР-09 |  |  |  | 0 | 11879.76 | 11879.76 | 0 | 0 | 0 | 0 | 0 | [18 empty] | 0 | 0 | 0 |  |  |  |  | 93 | 62 |  |  |  |  | 1 |  | -1329753252 | 2 | 1 | 4 | 0 | 0 | 0 | 2494.75 | 2494.75 | 0 | 0 |  | 0 | 3 | 0 |  | 0 | 1 | 0 | 0 | 0 | 0 |  |  |  |  | 0 | 0 | 0 | 0 |  | Пр/812-009.0-1 | Пр/774-009.0 | Строительные металлические конструкции | Строительные металлические конструкции |  | 0
51 | 1 | 4 | 66 |  | Новый раздел | Монтаж трансформатора | 0 | [6 empty] | 30627.42 | 28277.05 | 1305.19 | 168.36 | 1045.18 | 0 | 113.2804 | 13.2498 | 0 | 1137.89 | 629.07 |  |  | 30627.42 | 28277.05 | 1305.19 | 168.36 | 1045.18 | 0 | 113.2804 | 13.2498 | 0 | 1137.89 | 629.07 |  |  | 0 | 0 | 0 | 32394.38 | 29490.28 | 2904.1 | 0 | 28277.05 | 28277.05 | 0 | 28277.05 | 0 | 0 | 0 | 0 | 0 | [19 empty] | 0 | 0 | 0 | 32394.38 | 29490.28 | 2904.1 | 0 | 28277.05 | 28277.05 | 0 | 28277.05 | 0 | 0 | 0 | 0 | 0 | [114 empty] | 0
50 | 0 | 0 | 1 | 201 | 30627.42 | ПЗ | Прямые затраты |  |  | 201 | 1 | 3 |  | 2 | [7 empty] | 30627.42 | 1 | 349379.87
50 | 0 | 0 | 1 | 202 | 28277.05 | СтМатОб | Стоимость материальных ресурсов (всего) |  |  | 202 | 2 | 3 |  | 2 | [7 empty] | 28277.05 | 1 | 268914.75
50 | 0 | 0 | 1 | 222 | 0 | СтМатОбЗак | Стоимость материалов и оборудования заказчика |  |  | 222 | 3 | 3 |  | 2 | [7 empty] | 0 | 1 | 0
50 | 0 | 0 | 1 | 225 | 28277.05 | СтМатОбПод | Стоимость материалов и оборудования подрядчика |  |  | 225 | 4 | 3 |  | 2 | [7 empty] | 28277.05 | 1 | 0
50 | 0 | 0 | 1 | 226 | 28277.05 | СтМат | Стоимость материалов (всего) |  |  | 226 | 5 | 3 |  | 2 | [7 empty] | 28277.05 | 1 | 268914.75
50 | 0 | 0 | 1 | 227 | 0 | СтМатЗак | Стоимость материалов заказчика |  |  | 227 | 6 | 3 |  | 2 | [7 empty] | 0 | 1 | 0
50 | 0 | 0 | 1 | 228 | 28277.05 | СтМатПод | Стоимость материалов подрядчика |  |  | 228 | 7 | 3 |  | 2 | [7 empty] | 28277.05 | 1 | 268914.75
50 | 0 | 0 | 1 | 216 | 0 | Оборуд | Стоимость оборудования (всего) |  |  | 216 | 8 | 3 |  | 2 | [7 empty] | 0 | 1 | 0
50 | 0 | 0 | 1 | 223 | 0 | ОборудЗак | Стоимость оборудования заказчика |  |  | 223 | 9 | 3 |  | 2 | [7 empty] | 0 | 1 | 0
50 | 0 | 0 | 1 | 229 | 0 | ОборудПод | Стоимость оборудования подрядчика |  |  | 229 | 10 | 3 |  | 2 | [7 empty] | 0 | 1 | 0
50 | 0 | 0 | 1 | 203 | 1305.19 | ЭММ | Эксплуатация машин |  |  | 203 | 11 | 3 |  | 2 | [7 empty] | 1305.19 | 1 | 21914.14
50 | 0 | 0 | 1 | 231 | 0 | ЭММсНРиСП | Эксплуатация машин по ТСН-2001.16 |  |  | 231 | 12 | 3 |  | 2 | [7 empty] | 0 | 1 | 0
50 | 0 | 0 | 1 | 204 | 168.36 | ЗПМ | ЗП машинистов |  |  | 204 | 13 | 3 |  | 2 | [7 empty] | 168.36 | 1 | 9431.53
50 | 0 | 0 | 1 | 205 | 1045.18 | ОЗП | Основная ЗП рабочих |  |  | 205 | 14 | 3 |  | 2 | [7 empty] | 1045.18 | 1 | 58550.98
50 | 0 | 0 | 1 | 232 | 0 | ОЗПсНРиСП | Основная ЗП рабочих по ТСН-2001.16 |  |  | 232 | 15 | 3 |  | 2 | [7 empty] | 0 | 1 | 0
50 | 0 | 0 | 1 | 214 | 29490.28 | Строит | Строительные работы с НР и СП |  |  | 214 | 16 | 3 |  | 2 | [7 empty] | 29490.28 | 1 | 356811.43
50 | 0 | 0 | 1 | 215 | 2904.1 | Монтаж | Монтажные работы с НР и СП |  |  | 215 | 17 | 3 |  | 2 | [7 empty] | 2904.1 | 1 | 91553.22
50 | 0 | 0 | 1 | 217 | 0 | Прочие | Прочие работы с НР и СП |  |  | 217 | 18 | 3 |  | 2 | [7 empty] | 0 | 1 | 0
50 | 0 | 0 | 1 | 230 | 0 | ПрочиеЗатр | Прочие затраты по ТСН-2001.16 |  |  | 230 | 19 | 3 |  | 2 | [7 empty] | 0 | 1 | 0
50 | 0 | 0 | 1 | 206 | 0 | ВозврМат | Возврат материалов |  |  | 206 | 20 | 3 |  | 2 | [7 empty] | 0 | 1 | 0
50 | 0 | 0 | 1 | 207 | 113.2804 | ТрудСтр | Трудозатраты строителей |  |  | 207 | 21 | 3 |  | 7 | [7 empty] | 113.2804 | 1 | 113.2804
50 | 0 | 0 | 1 | 208 | 13.2498 | ТрудМаш | Трудозатраты машинистов |  |  | 208 | 22 | 3 |  | 7 | [7 empty] | 13.2498 | 1 | 13.2498
50 | 0 | 0 | 1 | 209 | 0 | ТранспМат | Транспорт материалов |  |  | 209 | 23 | 3 |  | 2 | [7 empty] | 0 | 1 | 0
50 | 0 | 0 | 1 | 233 | 0 | Перевозка | Перевозка грузов |  |  | 233 | 24 | 3 |  | 2 | [7 empty] | 0 | 1 | 0
50 | 0 | 0 | 1 | 210 | 1137.89 | НР | Накладные расходы |  |  | 210 | 25 | 3 |  | 2 | [7 empty] | 1137.89 | 1 | 63744.44
50 | 0 | 0 | 1 | 211 | 629.07 | СмПриб | Сметная прибыль |  |  | 211 | 26 | 3 |  | 2 | [7 empty] | 629.07 | 1 | 35240.34
50 | 0 | 0 | 1 | 224 | 32394.38 | Всего | Всего с НР и СП |  |  | 224 | 27 | 3 |  | 2 | [7 empty] | 32394.38 | 1 | 448364.65
4 | 1 |  | 120 |  | Новый раздел | Пусконаладочные работы |  | 0 |  | 0 | [7 empty] | 79195654 |  |  | 0 | [53 empty] | 0 | [11 empty] | 0
52 | 1 | 4 | 108 | 0 | Новый раздел | Пусконаладочные работы | [7 empty] | 2694.88 | 0 | 891.36 | 60.08 | 1803.52 | 0 | 140.1088 | 0 | 0 | 1334.6 | 649.27 | 0 | 0 | 2694.88 | 0 | 891.36 | 60.08 | 1803.52 | 0 | 140.1088 | 0 | 0 | 1334.6 | 649.27 | 0 | 0 | 0 | 0 | 0 | 4678.75 | 891.36 | 0 | 3787.39 | 0 | 0 | 0 | 0 | 0 | 0 | 0 | 0 | 0 | 0 | 0 | 0 | 0 | 0 | 0 | 0 | 0 | 0 | 0 | 0 | 0 | 0 | 0 | 0 | 0 | 0 | 0 | 0 | 0 | 0 | 0 | 4678.75 | 891.36 | 0 | 3787.39 | 0 | 0 | 0 | 0 | 0 | 0 | 0 | 0 | 0 | 0 | 0 | 0 | 0 | 0 | 0 | 0 | 0 | 0 | 0 | 0 | 0 | 0 | 0 | 0 | 0 | 0 | 0 | 0 | 0 | 0 | 0 | 0 | 0 | 0 | 0 | 0 | 0 | 0 | 0 | 0 | 0 | 0 | 0 | 0 | 0 | 0 | 0 | 0 | 0 | 0 | 0 | 0 | 0 | 0 | 0 | 0 | 0 | 0 | 0 | 0 | 0 | 0 | 0 | 0 | 0 | 0 | 0 | 0 | 0 | 0 | 0 | 0 | 0 | 0 | 0 | 0 | 0 | 0 | 0 | 0 | 0 | 0 | 0 | 0 | 0 | 0 | 0 | 0 | 0 | 0 | 0 | 0 | 0 | 0 | 0 | 0 | 0 | 0 | 0 | 0 | 0 | 0 | 0 | 0 | 0 | 0 | 0 | 0 | 0 | 0 | 0 | 0 | 0 | 0 | 0 | 0 | 0 | 0 | 0 | 0 | 0 | 0 | 0 | 0
17 | 1 | 84 | 87 | 12 | п01-02-003-01 | Трансформатор силовой трехфазный масляный трехобмоточный напряжением: до 11 кВ, мощностью до 1,6 МВА | ШТ | 2 | 0 | 2 |  |  |  | 758.29 | 0 | 0 | 0 | 758.29 | 0 | 58.5 | 0 | 0 | 561.13 | 272.98 |  | 79195653 | 379.145 | 0 | 0 | 0 | 379.145 | 0 | 29.25 | 0 | 0 | 291.65 | 0 | 0 | 0 | 291.65 | 0 | 22.5 | 0 | 0 | 74 | 36 | 1 | 1 |  |  | 1 | 56.02 | 1 | 1 |  |  |  |  | 0 | 4 | ФЕРп-2001, п01-02-003-01, приказ Минстроя России № 876/пр от 26.12.2019 |  |  | 200001 | 0 | Письмо Минстроя России №12058-ИФ/09 от 05.03.2026; Письмо Минстроя России №12058-ИФ/09 от 05.03.2026; Письмо Минстроя России №12058-ИФ/09 от 05.03.2026; Письмо Минстроя России №12058-ИФ/09 от 05.03.2026; | 1 | 4 | 0 | 56.02 | 1 | 1 | 1 | 1 | 1 |  | 74 | 36 |  |  |  | 0 | 0 | 0 | [5 empty] | 0 | Поправка: Мет.421/пр 04.08.20 Пр.10 Т.4 п. 4 Наименование: Производство работ осуществляется в дейтсвующих электроустановках (в трансформаторных и распределительных подстанциях, в электропомещениях (щитовые, пультовые, подстанции, реакторные, РУ и пункты, кабельные шахты, тоннели и каналы, кабельные полуэтажи) с действующим электрооборудованием или кабельными линиями под напряжением), с оформлением при этом наряда-допуска или распоряжения | 0 | 758.29 | 0 | 0 | 0 | 379.145 | 0 | 29.25 | 0 | 0 | 561.1346 | 272.9844 |  |  |  |  | )*1,3 | )*1,3 | )*1,3 |  | )*1,3 | )*1,3 |  |  |  | 0 | 0 | 1 | 1 |  |  |  | 1013 | ШТ | ШТ | 1 | [6 empty] | 71527435 | 4 | Пусконаладочные работы | 83 | Пусконаладочные работы | 4 | 200001 | Пусконаладочные работы Электротехнические устройства | ФЕРп |  | Поправка: Мет.421/пр 04.08.20 Пр.10 Т.4 п. 4 |  | 0 | 291.65 | 0 | 0 | 0 | 291.65 | 22.5 | 0 | 0 | [17 empty] | 0 | 0 | 0 |  |  |  |  | 74 | 36 |  |  |  |  | 1 |  | -651681851 | 2 | 1 | 4 | 0 | 0 | 0 | 1592.4 | 0 | 0 | 1592.4 |  | 0 | 3 | 0 |  | 0 | 1 | 0 | 0 | 0 | 0 |  |  |  |  | 0 | 42479.41 | 31434.76 | 15292.59 |  | Пр/812-083.0-1 | Пр/774-083.0 | Пусконаладочные работы | Пусконаладочные работы |  | 0
17 | 1 | 85 | 88 | 13 | п01-05-015-01 | Устройство АВР: со схемой восстановления напряжения | ШТ | 1 | 0 | 1 |  |  |  | 344.46 | 0 | 0 | 0 | 344.46 | 0 | 27.144 | 0 | 0 | 254.9 | 124.01 |  | 79195653 | 344.461 | 0 | 0 | 0 | 344.461 | 0 | 27.144 | 0 | 0 | 264.97 | 0 | 0 | 0 | 264.97 | 0 | 20.88 | 0 | 0 | 74 | 36 | 1 | 1 |  |  | 1 | 56.02 | 1 | 1 |  |  |  |  | 0 | 4 | ФЕРп-2001, п01-05-015-01, приказ Минстроя России № 876/пр от 26.12.2019 |  |  | 200001 | 0 | Письмо Минстроя России №12058-ИФ/09 от 05.03.2026; Письмо Минстроя России №12058-ИФ/09 от 05.03.2026; Письмо Минстроя России №12058-ИФ/09 от 05.03.2026; Письмо Минстроя России №12058-ИФ/09 от 05.03.2026; | 1 | 4 | 0 | 56.02 | 1 | 1 | 1 | 1 | 1 |  | 74 | 36 |  |  |  | 0 | 0 | 0 | [5 empty] | 0 | Поправка: Мет.421/пр 04.08.20 Пр.10 Т.4 п. 4 Наименование: Производство работ осуществляется в дейтсвующих электроустановках (в трансформаторных и распределительных подстанциях, в электропомещениях (щитовые, пультовые, подстанции, реакторные, РУ и пункты, кабельные шахты, тоннели и каналы, кабельные полуэтажи) с действующим электрооборудованием или кабельными линиями под напряжением), с оформлением при этом наряда-допуска или распоряжения | 0 | 344.46 | 0 | 0 | 0 | 344.461 | 0 | 27.144 | 0 | 0 | 254.9004 | 124.0056 |  |  |  |  | )*1,3 | )*1,3 | )*1,3 |  | )*1,3 | )*1,3 |  |  |  | 0 | 0 | 1 | 1 |  |  |  | 1013 | ШТ | ШТ | 1 | [6 empty] | 71527435 | 4 | Пусконаладочные работы | 83 | Пусконаладочные работы | 4 | 200001 | Пусконаладочные работы Электротехнические устройства | ФЕРп |  | Поправка: Мет.421/пр 04.08.20 Пр.10 Т.4 п. 4 |  | 0 | 264.97 | 0 | 0 | 0 | 264.97 | 20.88 | 0 | 0 | [17 empty] | 0 | 0 | 0 |  |  |  |  | 74 | 36 |  |  |  |  | 1 |  | 589211640 | 2 | 1 | 4 | 0 | 0 | 0 | 723.37 | 0 | 0 | 723.37 |  | 0 | 3 | 0 |  | 0 | 1 | 0 | 0 | 0 | 0 |  |  |  |  | 0 | 19296.65 | 14279.52 | 6946.79 |  | Пр/812-083.0-1 | Пр/774-083.0 | Пусконаладочные работы | Пусконаладочные работы |  | 0
17 | 1 | 87 | 90 | 14 | п01-12-010-01 | Испытание: обмотки трансформатора силового | испытание | 12 | 0 | 12 |  |  |  | 488.75 | 0 | 0 | 0 | 488.75 | 0 | 37.908 | 0 | 0 | 361.68 | 175.95 |  | 79195653 | 40.729 | 0 | 0 | 0 | 40.729 | 0 | 3.159 | 0 | 0 | 31.33 | 0 | 0 | 0 | 31.33 | 0 | 2.43 | 0 | 0 | 74 | 36 | 1 | 1 |  |  | 1 | 56.02 | 1 | 1 |  |  |  |  | 0 | 4 | ФЕРп-2001 доп.6, п01-12-010-01, приказ Минстроя России № 321/пр от 24.05.2021 |  |  | 200001 | 0 | Письмо Минстроя России №12058-ИФ/09 от 05.03.2026; Письмо Минстроя России №12058-ИФ/09 от 05.03.2026; Письмо Минстроя России №12058-ИФ/09 от 05.03.2026; Письмо Минстроя России №12058-ИФ/09 от 05.03.2026; | 1 | 4 | 0 | 56.02 | 1 | 1 | 1 | 1 | 1 |  | 74 | 36 |  |  |  | 0 | 0 | 0 | [5 empty] | 0 | Поправка: Мет.421/пр 04.08.20 Пр.10 Т.4 п. 4 Наименование: Производство работ осуществляется в дейтсвующих электроустановках (в трансформаторных и распределительных подстанциях, в электропомещениях (щитовые, пультовые, подстанции, реакторные, РУ и пункты, кабельные шахты, тоннели и каналы, кабельные полуэтажи) с действующим электрооборудованием или кабельными линиями под напряжением), с оформлением при этом наряда-допуска или распоряжения | 0 | 488.75 | 0 | 0 | 0 | 40.729 | 0 | 3.159 | 0 | 0 | 361.675 | 175.95 |  |  |  |  | )*1,3 | )*1,3 | )*1,3 |  | )*1,3 | )*1,3 |  |  |  | 0 | 0 | 1 | 1 |  |  |  | 1013 | испытание | испытание | 1 | [6 empty] | 71527435 | 4 | Пусконаладочные работы | 83 | Пусконаладочные работы | 4 | 200001 | Пусконаладочные работы Электротехнические устройства | ФЕРп |  | Поправка: Мет.421/пр 04.08.20 Пр.10 Т.4 п. 4 |  | 0 | 31.33 | 0 | 0 | 0 | 31.33 | 2.43 | 0 | 0 | [17 empty] | 0 | 0 | 0 |  |  |  |  | 74 | 36 |  |  |  |  | 1 |  | -1582629695 | 2 | 1 | 4 | 0 | 0 | 0 | 1026.38 | 0 | 0 | 1026.38 |  | 0 | 3 | 0 |  | 0 | 1 | 0 | 0 | 0 | 0 |  |  |  |  | 0 | 27379.78 | 20261.04 | 9856.72 |  | Пр/812-083.0-1 | Пр/774-083.0 | Пусконаладочные работы | Пусконаладочные работы |  | 0
17 | 1 | 89 | 92 | 15 | п01-11-024-01 | Фазировка электрической линии или трансформатора с сетью напряжением: до 1 кВ | ШТ | 10 | 0 | 10 |  |  |  | 136.5 | 0 | 0 | 0 | 136.5 | 0 | 10.66 | 0 | 0 | 101.01 | 49.14 |  | 79195653 | 13.65 | 0 | 0 | 0 | 13.65 | 0 | 1.066 | 0 | 0 | 10.5 | 0 | 0 | 0 | 10.5 | 0 | 0.82 | 0 | 0 | 74 | 36 | 1 | 1 |  |  | 1 | 56.02 | 1 | 1 |  |  |  |  | 0 | 4 | ФЕРп-2001 доп.6, п01-11-024-01, приказ Минстроя России № 321/пр от 24.05.2021 |  |  | 200001 | 0 | Письмо Минстроя России №12058-ИФ/09 от 05.03.2026; Письмо Минстроя России №12058-ИФ/09 от 05.03.2026; Письмо Минстроя России №12058-ИФ/09 от 05.03.2026; Письмо Минстроя России №12058-ИФ/09 от 05.03.2026; | 1 | 4 | 0 | 56.02 | 1 | 1 | 1 | 1 | 1 |  | 74 | 36 |  |  |  | 0 | 0 | 0 | [5 empty] | 0 | Поправка: Мет.421/пр 04.08.20 Пр.10 Т.4 п. 4 Наименование: Производство работ осуществляется в дейтсвующих электроустановках (в трансформаторных и распределительных подстанциях, в электропомещениях (щитовые, пультовые, подстанции, реакторные, РУ и пункты, кабельные шахты, тоннели и каналы, кабельные полуэтажи) с действующим электрооборудованием или кабельными линиями под напряжением), с оформлением при этом наряда-допуска или распоряжения | 0 | 136.5 | 0 | 0 | 0 | 13.65 | 0 | 1.066 | 0 | 0 | 101.01 | 49.14 |  |  |  |  | )*1,3 | )*1,3 | )*1,3 |  | )*1,3 | )*1,3 |  |  |  | 0 | 0 | 1 | 1 |  |  |  | 1013 | ШТ | ШТ | 1 | [6 empty] | 71527435 | 4 | Пусконаладочные работы | 83 | Пусконаладочные работы | 4 | 200001 | Пусконаладочные работы Электротехнические устройства | ФЕРп |  | Поправка: Мет.421/пр 04.08.20 Пр.10 Т.4 п. 4 |  | 0 | 10.5 | 0 | 0 | 0 | 10.5 | 0.82 | 0 | 0 | [17 empty] | 0 | 0 | 0 |  |  |  |  | 74 | 36 |  |  |  |  | 1 |  | 1726805887 | 2 | 1 | 4 | 0 | 0 | 0 | 286.65 | 0 | 0 | 286.65 |  | 0 | 3 | 0 |  | 0 | 1 | 0 | 0 | 0 | 0 |  |  |  |  | 0 | 7646.73 | 5658.58 | 2752.82 |  | Пр/812-083.0-1 | Пр/774-083.0 | Пусконаладочные работы | Пусконаладочные работы |  | 0
17 | 1 | 91 | 94 | 16 | п01-11-024-02 | Фазировка электрической линии или трансформатора с сетью напряжением: свыше 1 кВ | ШТ | 2 | 0 | 2 |  |  |  | 53.95 | 0 | 0 | 0 | 53.95 | 0 | 4.212 | 0 | 0 | 39.92 | 19.42 |  | 79195653 | 26.975 | 0 | 0 | 0 | 26.975 | 0 | 2.106 | 0 | 0 | 20.75 | 0 | 0 | 0 | 20.75 | 0 | 1.62 | 0 | 0 | 74 | 36 | 1 | 1 |  |  | 1 | 56.02 | 1 | 1 |  |  |  |  | 0 | 4 | ФЕРп-2001 доп.6, п01-11-024-02, приказ Минстроя России № 321/пр от 24.05.2021 |  |  | 200001 | 0 | Письмо Минстроя России №12058-ИФ/09 от 05.03.2026; Письмо Минстроя России №12058-ИФ/09 от 05.03.2026; Письмо Минстроя России №12058-ИФ/09 от 05.03.2026; Письмо Минстроя России №12058-ИФ/09 от 05.03.2026; | 1 | 4 | 0 | 56.02 | 1 | 1 | 1 | 1 | 1 |  | 74 | 36 |  |  |  | 0 | 0 | 0 | [5 empty] | 0 | Поправка: Мет.421/пр 04.08.20 Пр.10 Т.4 п. 4 Наименование: Производство работ осуществляется в дейтсвующих электроустановках (в трансформаторных и распределительных подстанциях, в электропомещениях (щитовые, пультовые, подстанции, реакторные, РУ и пункты, кабельные шахты, тоннели и каналы, кабельные полуэтажи) с действующим электрооборудованием или кабельными линиями под напряжением), с оформлением при этом наряда-допуска или распоряжения | 0 | 53.95 | 0 | 0 | 0 | 26.975 | 0 | 2.106 | 0 | 0 | 39.923 | 19.422 |  |  |  |  | )*1,3 | )*1,3 | )*1,3 |  | )*1,3 | )*1,3 |  |  |  | 0 | 0 | 1 | 1 |  |  |  | 1013 | ШТ | ШТ | 1 | [6 empty] | 71527435 | 4 | Пусконаладочные работы | 83 | Пусконаладочные работы | 4 | 200001 | Пусконаладочные работы Электротехнические устройства | ФЕРп |  | Поправка: Мет.421/пр 04.08.20 Пр.10 Т.4 п. 4 |  | 0 | 20.75 | 0 | 0 | 0 | 20.75 | 1.62 | 0 | 0 | [17 empty] | 0 | 0 | 0 |  |  |  |  | 74 | 36 |  |  |  |  | 1 |  | 1565950308 | 2 | 1 | 4 | 0 | 0 | 0 | 113.29 | 0 | 0 | 113.29 |  | 0 | 3 | 0 |  | 0 | 1 | 0 | 0 | 0 | 0 |  |  |  |  | 0 | 3022.28 | 2236.49 | 1088.02 |  | Пр/812-083.0-1 | Пр/774-083.0 | Пусконаладочные работы | Пусконаладочные работы |  | 0
17 | 1 | 93 | 96 | 17 | п01-11-011-01 | Проверка наличия цепи между заземлителями и заземленными элементами | 100 измерений | 0.1 | 0 | 0.1 |  |  |  | 21.57 | 0 | 0 | 0 | 21.57 | 0 | 1.6848 | 0 | 0 | 15.96 | 7.77 |  | 79195653 | 215.735 | 0 | 0 | 0 | 215.735 | 0 | 16.848 | 0 | 0 | 165.95 | 0 | 0 | 0 | 165.95 | 0 | 12.96 | 0 | 0 | 74 | 36 | 1 | 1 |  |  | 1 | 56.02 | 1 | 1 |  |  |  |  | 0 | 4 | ФЕРп-2001 доп.6, п01-11-011-01, приказ Минстроя России № 321/пр от 24.05.2021 |  |  | 200001 | 0 | Письмо Минстроя России №12058-ИФ/09 от 05.03.2026; Письмо Минстроя России №12058-ИФ/09 от 05.03.2026; Письмо Минстроя России №12058-ИФ/09 от 05.03.2026; Письмо Минстроя России №12058-ИФ/09 от 05.03.2026; | 1 | 4 | 0 | 56.02 | 1 | 1 | 1 | 1 | 1 |  | 74 | 36 |  |  |  | 0 | 0 | 0 | [5 empty] | 0 | Поправка: Мет.421/пр 04.08.20 Пр.10 Т.4 п. 4 Наименование: Производство работ осуществляется в дейтсвующих электроустановках (в трансформаторных и распределительных подстанциях, в электропомещениях (щитовые, пультовые, подстанции, реакторные, РУ и пункты, кабельные шахты, тоннели и каналы, кабельные полуэтажи) с действующим электрооборудованием или кабельными линиями под напряжением), с оформлением при этом наряда-допуска или распоряжения | 0 | 21.57 | 0 | 0 | 0 | 215.735 | 0 | 16.848 | 0 | 0 | 15.9618 | 7.7652 |  |  |  |  | )*1,3 | )*1,3 | )*1,3 |  | )*1,3 | )*1,3 |  |  |  | 0 | 0 | 1 | 1 |  |  |  | 1013 | 100 измерений | 100 измерений | 1 | [6 empty] | 71527435 | 4 | Пусконаладочные работы | 83 | Пусконаладочные работы | 4 | 200001 | Пусконаладочные работы Электротехнические устройства | ФЕРп |  | Поправка: Мет.421/пр 04.08.20 Пр.10 Т.4 п. 4 |  | 0 | 165.95 | 0 | 0 | 0 | 165.95 | 12.96 | 0 | 0 | [17 empty] | 0 | 0 | 0 |  |  |  |  | 74 | 36 |  |  |  |  | 1 |  | -102306064 | 2 | 1 | 4 | 0 | 0 | 0 | 45.3 | 0 | 0 | 45.3 |  | 0 | 3 | 0 |  | 0 | 1 | 0 | 0 | 0 | 0 |  |  |  |  | 0 | 1208.35 | 894.18 | 435.01 |  | Пр/812-083.0-1 | Пр/774-083.0 | Пусконаладочные работы | Пусконаладочные работы |  | 0
17 | 1 |  |  | 18 | 91.13.03-081 | Мастерская аварийная на базе автомобиля (электролаборатория) | маш.-ч. | 8 | 0 | 8 |  |  |  | 891.36 | 0 | 891.36 | 60.08 | 0 | 0 | 0 | 0 | 0 | 0 | 0 |  | 79195653 | 111.42 | 0 | 111.42 | 7.51 | 0 | 0 | 0 | 0 | 0 | 111.42 | 0 | 111.42 | 7.51 | 0 | 0 | 0 | 0 | 0 | 0 | 0 | 1 | 1 |  |  | 1 | 1 | 1 | 1 |  |  |  |  | 2 | 1 | ФСЭМ-2001, 91.13.03-081 , приказ Минстроя России № 876/пр от 26.12.2019 |  |  | 400001 | 0 | Письмо Минстроя России №12058-ИФ/09 от 05.03.2026; Письмо Минстроя России №12058-ИФ/09 от 05.03.2026 | 1 | 7 | 0 | 56.02 | 1 | 1 | 1 | 1 | 1 |  | 0 | 0 |  |  |  | 0 | 0 | 0 | [5 empty] | 0 |  | 0 | 891.36 | 0 | 111.42 | 7.51 | 0 | 0 | 0 | 0 | 0 | 0 | 0 | [13 empty] | 0 | 0 | 1 | 1 |  |  |  | 1011 | маш.-ч. | маш.-ч. | 1 | [6 empty] | 71527442 | 7 | Машины и механизмы | 0 |  | 1 | 400001 | Эксплуатация машин и механизмов ( ценники на ЭММ ) | ЭММ |  |  |  | 0 | 111.42 | 0 | 111.42 | 7.51 | 0 | 0 | 0 | 0 | [17 empty] | 0 | 0 | 0 |  |  |  |  | 0 | 0 |  |  |  |  | 1 |  | 829872315 | 2 | 1 | 4 | 0 | 0 | 0 | 891.36 | 891.36 | 0 | 0 |  | 0 | 3 | 0 |  | 0 | 1 | 0 | 0 | 0 | 0 |  |  |  |  | 3365.68 | 0 | 0 | 0 | [6 empty] | 0
51 | 1 | 4 | 108 |  | Новый раздел | Пусконаладочные работы | 0 | [6 empty] | 2694.88 | 0 | 891.36 | 60.08 | 1803.52 | 0 | 140.1088 | 0 | 0 | 1334.6 | 649.27 |  |  | 2694.88 | 0 | 891.36 | 60.08 | 1803.52 | 0 | 140.1088 | 0 | 0 | 1334.6 | 649.27 |  |  | 0 | 0 | 0 | 4678.75 | 891.36 | 0 | 3787.39 | 0 | 0 | 0 | 0 | 0 | 0 | 0 | 0 | 0 | [19 empty] | 0 | 0 | 0 | 4678.75 | 891.36 | 0 | 3787.39 | 0 | 0 | 0 | 0 | 0 | 0 | 0 | 0 | 0 | [114 empty] | 0
50 | 0 | 0 | 1 | 201 | 2694.88 | ПЗ | Прямые затраты |  |  | 201 | 1 | 3 |  | 2 | [7 empty] | 2694.88 | 1 | 115999.13
50 | 0 | 0 | 1 | 202 | 0 | СтМатОб | Стоимость материальных ресурсов (всего) |  |  | 202 | 2 | 3 |  | 2 | [7 empty] | 0 | 1 | 0
50 | 0 | 0 | 1 | 222 | 0 | СтМатОбЗак | Стоимость материалов и оборудования заказчика |  |  | 222 | 3 | 3 |  | 2 | [7 empty] | 0 | 1 | 0
50 | 0 | 0 | 1 | 225 | 0 | СтМатОбПод | Стоимость материалов и оборудования подрядчика |  |  | 225 | 4 | 3 |  | 2 | [7 empty] | 0 | 1 | 0
50 | 0 | 0 | 1 | 226 | 0 | СтМат | Стоимость материалов (всего) |  |  | 226 | 5 | 3 |  | 2 | [7 empty] | 0 | 1 | 0
50 | 0 | 0 | 1 | 227 | 0 | СтМатЗак | Стоимость материалов заказчика |  |  | 227 | 6 | 3 |  | 2 | [7 empty] | 0 | 1 | 0
50 | 0 | 0 | 1 | 228 | 0 | СтМатПод | Стоимость материалов подрядчика |  |  | 228 | 7 | 3 |  | 2 | [7 empty] | 0 | 1 | 0
50 | 0 | 0 | 1 | 216 | 0 | Оборуд | Стоимость оборудования (всего) |  |  | 216 | 8 | 3 |  | 2 | [7 empty] | 0 | 1 | 0
50 | 0 | 0 | 1 | 223 | 0 | ОборудЗак | Стоимость оборудования заказчика |  |  | 223 | 9 | 3 |  | 2 | [7 empty] | 0 | 1 | 0
50 | 0 | 0 | 1 | 229 | 0 | ОборудПод | Стоимость оборудования подрядчика |  |  | 229 | 10 | 3 |  | 2 | [7 empty] | 0 | 1 | 0
50 | 0 | 0 | 1 | 203 | 891.36 | ЭММ | Эксплуатация машин |  |  | 203 | 11 | 3 |  | 2 | [7 empty] | 891.36 | 1 | 14965.93
50 | 0 | 0 | 1 | 231 | 0 | ЭММсНРиСП | Эксплуатация машин по ТСН-2001.16 |  |  | 231 | 12 | 3 |  | 2 | [7 empty] | 0 | 1 | 0
50 | 0 | 0 | 1 | 204 | 60.08 | ЗПМ | ЗП машинистов |  |  | 204 | 13 | 3 |  | 2 | [7 empty] | 60.08 | 1 | 3365.68
50 | 0 | 0 | 1 | 205 | 1803.52 | ОЗП | Основная ЗП рабочих |  |  | 205 | 14 | 3 |  | 2 | [7 empty] | 1803.52 | 1 | 101033.2
50 | 0 | 0 | 1 | 232 | 0 | ОЗПсНРиСП | Основная ЗП рабочих по ТСН-2001.16 |  |  | 232 | 15 | 3 |  | 2 | [7 empty] | 0 | 1 | 0
50 | 0 | 0 | 1 | 214 | 891.36 | Строит | Строительные работы с НР и СП |  |  | 214 | 16 | 3 |  | 2 | [7 empty] | 891.36 | 1 | 14965.93
50 | 0 | 0 | 1 | 215 | 0 | Монтаж | Монтажные работы с НР и СП |  |  | 215 | 17 | 3 |  | 2 | [7 empty] | 0 | 1 | 0
50 | 0 | 0 | 1 | 217 | 3787.39 | Прочие | Прочие работы с НР и СП |  |  | 217 | 18 | 3 |  | 2 | [7 empty] | 3787.39 | 1 | 212169.72
50 | 0 | 0 | 1 | 230 | 0 | ПрочиеЗатр | Прочие затраты по ТСН-2001.16 |  |  | 230 | 19 | 3 |  | 2 | [7 empty] | 0 | 1 | 0
50 | 0 | 0 | 1 | 206 | 0 | ВозврМат | Возврат материалов |  |  | 206 | 20 | 3 |  | 2 | [7 empty] | 0 | 1 | 0
50 | 0 | 0 | 1 | 207 | 140.1088 | ТрудСтр | Трудозатраты строителей |  |  | 207 | 21 | 3 |  | 7 | [7 empty] | 140.1088 | 1 | 140.1088
50 | 0 | 0 | 1 | 208 | 0 | ТрудМаш | Трудозатраты машинистов |  |  | 208 | 22 | 3 |  | 7 | [7 empty] | 0 | 1 | 0
50 | 0 | 0 | 1 | 209 | 0 | ТранспМат | Транспорт материалов |  |  | 209 | 23 | 3 |  | 2 | [7 empty] | 0 | 1 | 0
50 | 0 | 0 | 1 | 233 | 0 | Перевозка | Перевозка грузов |  |  | 233 | 24 | 3 |  | 2 | [7 empty] | 0 | 1 | 0
50 | 0 | 0 | 1 | 210 | 1334.6 | НР | Накладные расходы |  |  | 210 | 25 | 3 |  | 2 | [7 empty] | 1334.6 | 1 | 74764.57
50 | 0 | 0 | 1 | 211 | 649.27 | СмПриб | Сметная прибыль |  |  | 211 | 26 | 3 |  | 2 | [7 empty] | 649.27 | 1 | 36371.95
50 | 0 | 0 | 1 | 224 | 4678.75 | Всего | Всего с НР и СП |  |  | 224 | 27 | 3 |  | 2 | [7 empty] | 4678.75 | 1 | 227135.65
4 | 1 |  | 156 |  | Новый раздел | Оборудование и материалы |  | 0 |  | 0 | [7 empty] | 79195654 |  |  | 0 | [53 empty] | 0 | [11 empty] | 0
52 | 1 | 4 | 150 | 0 | Новый раздел | Оборудование и материалы | [7 empty] | 98778.09 | 98778.09 | 0 | 0 | 0 | 0 | 0 | 0 | 0 | 0 | 0 | 0 | 0 | 98778.09 | 98778.09 | 0 | 0 | 0 | 0 | 0 | 0 | 0 | 0 | 0 | 0 | 0 | 0 | 98778.09 | 0 | 98778.09 | 0 | 0 | 0 | 98778.09 | 0 | 0 | 0 | 98778.09 | 0 | 0 | 0 | 0 | 0 | 0 | 0 | 0 | 0 | 0 | 0 | 0 | 0 | 0 | 0 | 0 | 0 | 0 | 0 | 0 | 0 | 0 | 0 | 0 | 98778.09 | 0 | 98778.09 | 0 | 0 | 0 | 98778.09 | 0 | 0 | 0 | 98778.09 | 0 | 0 | 0 | 0 | 0 | 0 | 0 | 0 | 0 | 0 | 0 | 0 | 0 | 0 | 0 | 0 | 0 | 0 | 0 | 0 | 0 | 0 | 0 | 0 | 0 | 0 | 0 | 0 | 0 | 0 | 0 | 0 | 0 | 0 | 0 | 0 | 0 | 0 | 0 | 0 | 0 | 0 | 0 | 0 | 0 | 0 | 0 | 0 | 0 | 0 | 0 | 0 | 0 | 0 | 0 | 0 | 0 | 0 | 0 | 0 | 0 | 0 | 0 | 0 | 0 | 0 | 0 | 0 | 0 | 0 | 0 | 0 | 0 | 0 | 0 | 0 | 0 | 0 | 0 | 0 | 0 | 0 | 0 | 0 | 0 | 0 | 0 | 0 | 0 | 0 | 0 | 0 | 0 | 0 | 0 | 0 | 0 | 0 | 0 | 0 | 0 | 0 | 0 | 0 | 0 | 0 | 0 | 0 | 0 | 0 | 0 | 0 | 0 | 0 | 0 | 0 | 0 | 0 | 0
17 | 1 |  |  | 19 | КП ООО "Электрощит" | Трансформатор масляный ТМГ 400 кВА 10/0,4 кВ | шт. | 1 | 0 | 1 |  |  |  | 98778.09 | 98778.09 | 0 | 0 | 0 | 0 | 0 | 0 | 0 | 0 | 0 |  | 79195653 | 696385.54 | 696385.54 | 0 | 0 | 0 | 0 | 0 | 0 | 0 | 696385.54 | 696385.54 | 0 | 0 | 0 | 0 | 0 | 0 | 0 | 0 | 0 | 1 | 1 |  |  | 1 | 1 | 1 | 7.05 |  |  |  |  | 3 | 3 |  |  |  | 902 | 0 | Письмо Минстроя России №9491-ИФ/09 от 24.02.2026 | 1 | 5 | 0 | 1 | 1 | 1 | 1 | 1 | 1 |  | 0 | 0 |  |  |  | 0 | 0 | 0 | [5 empty] | 0 |  | 0 | 98778.09 | 696385.54 | 0 | 0 | 0 | 0 | 0 | 0 | 0 | 0 | 0 | [13 empty] | 0 | 0 | 1 | 1 |  |  |  | 1010 | шт. | шт. | 1 | [6 empty] | 71527949 | 5 | оборудование | 0 |  | 3 | 902 | Оборудование, отсутствующее в СНБ | Оборуд. КА |  |  |  | 0 | 696385.54 | 696385.54 | 0 | 0 | 0 | 0 | 0 | 0 | 5 |  |  | 0 | 18 |  | 537600 | [10 empty] | 0 | 98778.09 | 0 |  |  |  |  | 0 | 0 |  | 537 600 + 25% Компл + 3% Трансп + 1,2% Заг.скл |  |  | 1 |  | -1016328820 | 2 | 3 | 4 | 0 | 0 | 0 | 98778.09 | 0 | 0 | 0 |  | 1 | 1 | 0 |  | 0 | 1 | 0 | 0 | 0 | 0 |  | 3 | 1,2 | 696385.54 | 0 | 0 | 0 | 0 | [6 empty] | 0
51 | 1 | 4 | 150 |  | Новый раздел | Оборудование и материалы | 0 | [6 empty] | 98778.09 | 98778.09 | 0 | 0 | 0 | 0 | 0 | 0 | 0 | 0 | 0 |  |  | 98778.09 | 98778.09 | 0 | 0 | 0 | 0 | 0 | 0 | 0 | 0 | 0 |  |  | 0 | 98778.09 | 0 | 98778.09 | 0 | 0 | 0 | 98778.09 | 0 | 0 | 0 | 98778.09 | 0 | 0 | 0 | 0 | [19 empty] | 0 | 98778.09 | 0 | 98778.09 | 0 | 0 | 0 | 98778.09 | 0 | 0 | 0 | 98778.09 | 0 | 0 | 0 | 0 | [114 empty] | 0
50 | 0 | 0 | 1 | 201 | 98778.09 | ПЗ | Прямые затраты |  |  | 201 | 1 | 3 |  | 2 | [7 empty] | 0 | 1 | 0
50 | 0 | 0 | 1 | 202 | 98778.09 | СтМатОб | Стоимость материальных ресурсов (всего) |  |  | 202 | 2 | 3 |  | 2 | [7 empty] | 98778.09 | 1 | 696385.53
50 | 0 | 0 | 1 | 222 | 0 | СтМатОбЗак | Стоимость материалов и оборудования заказчика |  |  | 222 | 3 | 3 |  | 2 | [7 empty] | 0 | 1 | 0
50 | 0 | 0 | 1 | 225 | 98778.09 | СтМатОбПод | Стоимость материалов и оборудования подрядчика |  |  | 225 | 4 | 3 |  | 2 | [7 empty] | 98778.09 | 1 | 0
50 | 0 | 0 | 1 | 226 | 0 | СтМат | Стоимость материалов (всего) |  |  | 226 | 5 | 3 |  | 2 | [7 empty] | 0 | 1 | 0
50 | 0 | 0 | 1 | 227 | 0 | СтМатЗак | Стоимость материалов заказчика |  |  | 227 | 6 | 3 |  | 2 | [7 empty] | 0 | 1 | 0
50 | 0 | 0 | 1 | 228 | 0 | СтМатПод | Стоимость материалов подрядчика |  |  | 228 | 7 | 3 |  | 2 | [7 empty] | 0 | 1 | 0
50 | 0 | 0 | 1 | 216 | 98778.09 | Оборуд | Стоимость оборудования (всего) |  |  | 216 | 8 | 3 |  | 2 | [7 empty] | 98778.09 | 1 | 696385.53
50 | 0 | 0 | 1 | 223 | 0 | ОборудЗак | Стоимость оборудования заказчика |  |  | 223 | 9 | 3 |  | 2 | [7 empty] | 0 | 1 | 0
50 | 0 | 0 | 1 | 229 | 98778.09 | ОборудПод | Стоимость оборудования подрядчика |  |  | 229 | 10 | 3 |  | 2 | [7 empty] | 98778.09 | 1 | 696385.53
50 | 0 | 0 | 1 | 203 | 0 | ЭММ | Эксплуатация машин |  |  | 203 | 11 | 3 |  | 2 | [7 empty] | 0 | 1 | 0
50 | 0 | 0 | 1 | 231 | 0 | ЭММсНРиСП | Эксплуатация машин по ТСН-2001.16 |  |  | 231 | 12 | 3 |  | 2 | [7 empty] | 0 | 1 | 0
50 | 0 | 0 | 1 | 204 | 0 | ЗПМ | ЗП машинистов |  |  | 204 | 13 | 3 |  | 2 | [7 empty] | 0 | 1 | 0
50 | 0 | 0 | 1 | 205 | 0 | ОЗП | Основная ЗП рабочих |  |  | 205 | 14 | 3 |  | 2 | [7 empty] | 0 | 1 | 0
50 | 0 | 0 | 1 | 232 | 0 | ОЗПсНРиСП | Основная ЗП рабочих по ТСН-2001.16 |  |  | 232 | 15 | 3 |  | 2 | [7 empty] | 0 | 1 | 0
50 | 0 | 0 | 1 | 214 | 0 | Строит | Строительные работы с НР и СП |  |  | 214 | 16 | 3 |  | 2 | [7 empty] | 0 | 1 | 0
50 | 0 | 0 | 1 | 215 | 0 | Монтаж | Монтажные работы с НР и СП |  |  | 215 | 17 | 3 |  | 2 | [7 empty] | 0 | 1 | 0
50 | 0 | 0 | 1 | 217 | 0 | Прочие | Прочие работы с НР и СП |  |  | 217 | 18 | 3 |  | 2 | [7 empty] | 0 | 1 | 0
50 | 0 | 0 | 1 | 230 | 0 | ПрочиеЗатр | Прочие затраты по ТСН-2001.16 |  |  | 230 | 19 | 3 |  | 2 | [7 empty] | 0 | 1 | 0
50 | 0 | 0 | 1 | 206 | 0 | ВозврМат | Возврат материалов |  |  | 206 | 20 | 3 |  | 2 | [7 empty] | 0 | 1 | 0
50 | 0 | 0 | 1 | 207 | 0 | ТрудСтр | Трудозатраты строителей |  |  | 207 | 21 | 3 |  | 7 | [7 empty] | 0 | 1 | 0
50 | 0 | 0 | 1 | 208 | 0 | ТрудМаш | Трудозатраты машинистов |  |  | 208 | 22 | 3 |  | 7 | [7 empty] | 0 | 1 | 0
50 | 0 | 0 | 1 | 209 | 0 | ТранспМат | Транспорт материалов |  |  | 209 | 23 | 3 |  | 2 | [7 empty] | 0 | 1 | 0
50 | 0 | 0 | 1 | 233 | 0 | Перевозка | Перевозка грузов |  |  | 233 | 24 | 3 |  | 2 | [7 empty] | 0 | 1 | 0
50 | 0 | 0 | 1 | 210 | 0 | НР | Накладные расходы |  |  | 210 | 25 | 3 |  | 2 | [7 empty] | 0 | 1 | 0
50 | 0 | 0 | 1 | 211 | 0 | СмПриб | Сметная прибыль |  |  | 211 | 26 | 3 |  | 2 | [7 empty] | 0 | 1 | 0
50 | 0 | 0 | 1 | 224 | 98778.09 | Всего | Всего с НР и СП |  |  | 224 | 27 | 3 |  | 2 | [7 empty] | 98778.09 | 1 | 696385.53
51 | 1 | 3 | 20 |  |  | Новая локальная смета | 0 | [6 empty] | 133293.23 | 127056.51 | 2964.94 | 331.53 | 3271.78 | 0 | 297.4595 | 21.387 | 0 | 2981.43 | 1550.67 | [15 empty] | 0 | 98778.09 | 0 | 137877.73 | 30607.92 | 4704.33 | 3787.39 | 127056.51 | 28278.42 | 0 | 28278.42 | 98778.09 | 0 | 0 | 0 | 52.4 | [149 empty] | 0
50 | 0 | 0 | 1 | 201 | 133293.23 | ПЗ | Прямые затраты |  |  | 201 | 1 | 3 |  | 2 | [7 empty] | 34567.54 | 1 | 502980.61
50 | 0 | 0 | 1 | 202 | 127056.51 | СтМатОб | Стоимость материальных ресурсов (всего) |  |  | 202 | 2 | 3 |  | 2 | [7 empty] | 127056.51 | 1 | 965313.3
50 | 0 | 0 | 1 | 222 | 0 | СтМатОбЗак | Стоимость материалов и оборудования заказчика |  |  | 222 | 3 | 3 |  | 2 | [7 empty] | 0 | 1 | 0
50 | 0 | 0 | 1 | 225 | 127056.51 | СтМатОбПод | Стоимость материалов и оборудования подрядчика |  |  | 225 | 4 | 3 |  | 2 | [7 empty] | 127056.51 | 1 | 0
50 | 0 | 0 | 1 | 226 | 28278.42 | СтМат | Стоимость материалов (всего) |  |  | 226 | 5 | 3 |  | 2 | [7 empty] | 28278.42 | 1 | 268927.77
50 | 0 | 0 | 1 | 227 | 0 | СтМатЗак | Стоимость материалов заказчика |  |  | 227 | 6 | 3 |  | 2 | [7 empty] | 0 | 1 | 0
50 | 0 | 0 | 1 | 228 | 28278.42 | СтМатПод | Стоимость материалов подрядчика |  |  | 228 | 7 | 3 |  | 2 | [7 empty] | 28278.42 | 1 | 268927.77
50 | 0 | 0 | 1 | 216 | 98778.09 | Оборуд | Стоимость оборудования (всего) |  |  | 216 | 8 | 3 |  | 2 | [7 empty] | 98778.09 | 1 | 696385.53
50 | 0 | 0 | 1 | 223 | 0 | ОборудЗак | Стоимость оборудования заказчика |  |  | 223 | 9 | 3 |  | 2 | [7 empty] | 0 | 1 | 0
50 | 0 | 0 | 1 | 229 | 98778.09 | ОборудПод | Стоимость оборудования подрядчика |  |  | 229 | 10 | 3 |  | 2 | [7 empty] | 98778.09 | 1 | 696385.53
50 | 0 | 0 | 1 | 203 | 2964.94 | ЭММ | Эксплуатация машин |  |  | 203 | 11 | 3 |  | 2 | [7 empty] | 2964.94 | 1 | 49781.34
50 | 0 | 0 | 1 | 231 | 0 | ЭММсНРиСП | Эксплуатация машин по ТСН-2001.16 |  |  | 231 | 12 | 3 |  | 2 | [7 empty] | 0 | 1 | 0
50 | 0 | 0 | 1 | 204 | 331.53 | ЗПМ | ЗП машинистов |  |  | 204 | 13 | 3 |  | 2 | [7 empty] | 331.53 | 1 | 18572.31
50 | 0 | 0 | 1 | 205 | 3271.78 | ОЗП | Основная ЗП рабочих |  |  | 205 | 14 | 3 |  | 2 | [7 empty] | 3271.78 | 1 | 183285.12
50 | 0 | 0 | 1 | 232 | 0 | ОЗПсНРиСП | Основная ЗП рабочих по ТСН-2001.16 |  |  | 232 | 15 | 3 |  | 2 | [7 empty] | 0 | 1 | 0
50 | 0 | 0 | 1 | 214 | 30607.92 | Строит | Строительные работы с НР и СП |  |  | 214 | 16 | 3 |  | 2 | [7 empty] | 30607.92 | 1 | 378990.49
50 | 0 | 0 | 1 | 215 | 4704.33 | Монтаж | Монтажные работы с НР и СП |  |  | 215 | 17 | 3 |  | 2 | [7 empty] | 4704.33 | 1 | 165708.52
50 | 0 | 0 | 1 | 217 | 3787.39 | Прочие | Прочие работы с НР и СП |  |  | 217 | 18 | 3 |  | 2 | [7 empty] | 3787.39 | 1 | 212169.72
50 | 0 | 0 | 1 | 230 | 0 | ПрочиеЗатр | Прочие затраты по ТСН-2001.16 |  |  | 230 | 19 | 3 |  | 2 | [7 empty] | 0 | 1 | 0
50 | 0 | 0 | 1 | 206 | 0 | ВозврМат | Возврат материалов |  |  | 206 | 20 | 3 |  | 2 | [7 empty] | 0 | 1 | 0
50 | 0 | 0 | 1 | 207 | 297.4595 | ТрудСтр | Трудозатраты строителей |  |  | 207 | 21 | 3 |  | 7 | [7 empty] | 297.4595 | 1 | 297.4595
50 | 0 | 0 | 1 | 208 | 21.387 | ТрудМаш | Трудозатраты машинистов |  |  | 208 | 22 | 3 |  | 7 | [7 empty] | 21.387 | 1 | 21.387
50 | 0 | 0 | 1 | 209 | 0 | ТранспМат | Транспорт материалов |  |  | 209 | 23 | 3 |  | 2 | [7 empty] | 0 | 1 | 0
50 | 0 | 0 | 1 | 233 | 52.4 | Перевозка | Перевозка грузов |  |  | 233 | 24 | 3 |  | 2 | [7 empty] | 52.4 | 1 | 986.38
50 | 0 | 0 | 1 | 210 | 2981.43 | НР | Накладные расходы |  |  | 210 | 25 | 3 |  | 2 | [7 empty] | 2981.43 | 1 | 167019.47
50 | 0 | 0 | 1 | 211 | 1550.67 | СмПриб | Сметная прибыль |  |  | 211 | 26 | 3 |  | 2 | [7 empty] | 1550.67 | 1 | 86868.64
50 | 0 | 0 | 1 | 224 | 137877.73 | Всего | Всего с НР и СП |  |  | 224 | 27 | 3 |  | 2 | [7 empty] | 137877.73 | 1 | 1453254.25
50 | 1 | 0 | 2 | 0 | 137877.73 | и1 | Итого |  |  | 212 | 28 | 0 |  | 2 | [7 empty] | 137877.73 | 1 | 1453254.25
50 | 1 | 0 | 2 | 0 | 27575.55 | и2 | НДС 20% |  |  | 212 | 29 | 0 |  | 2 | [7 empty] | 27575.55 | 1 | 290650.85
50 | 1 | 0 | 2 | 213 | 165453.28 | и3 | Всего |  |  | 212 | 30 | 0 |  | 2 | [7 empty] | 165453.28 | 1 | 1743905.1
51 | 280 | 1 | 12 |  |  | 3. ТП-2541 "Лисичкин лес" замена ТМГ -160 кВА на ТМГ-400 кВА | 0 | [6 empty] | 133293.23 | 127056.51 | 2964.94 | 331.53 | 3271.78 | 0 | 297.4595 | 21.387 | 0 | 2981.43 | 1550.67 | [15 empty] | 0 | 98778.09 | 0 | 137877.73 | 30607.92 | 4704.33 | 3787.39 | 127056.51 | 28278.42 | 0 | 28278.42 | 98778.09 | 0 | 0 | 0 | 52.4 | [149 empty] | 0
50 | 0 | 0 | 1 | 201 | 133293.23 | ПЗ | Прямые затраты |  |  | 201 | 1 | 3 |  | 2 | [7 empty] | 34567.54 | 1 | 502980.61
50 | 0 | 0 | 1 | 202 | 127056.51 | СтМатОб | Стоимость материальных ресурсов (всего) |  |  | 202 | 2 | 3 |  | 2 | [7 empty] | 127056.51 | 1 | 965313.3
50 | 0 | 0 | 1 | 222 | 0 | СтМатОбЗак | Стоимость материалов и оборудования заказчика |  |  | 222 | 3 | 3 |  | 2 | [7 empty] | 0 | 1 | 0
50 | 0 | 0 | 1 | 225 | 127056.51 | СтМатОбПод | Стоимость материалов и оборудования подрядчика |  |  | 225 | 4 | 3 |  | 2 | [7 empty] | 127056.51 | 1 | 0
50 | 0 | 0 | 1 | 226 | 28278.42 | СтМат | Стоимость материалов (всего) |  |  | 226 | 5 | 3 |  | 2 | [7 empty] | 28278.42 | 1 | 268927.77
50 | 0 | 0 | 1 | 227 | 0 | СтМатЗак | Стоимость материалов заказчика |  |  | 227 | 6 | 3 |  | 2 | [7 empty] | 0 | 1 | 0
50 | 0 | 0 | 1 | 228 | 28278.42 | СтМатПод | Стоимость материалов подрядчика |  |  | 228 | 7 | 3 |  | 2 | [7 empty] | 28278.42 | 1 | 268927.77
50 | 0 | 0 | 1 | 216 | 98778.09 | Оборуд | Стоимость оборудования (всего) |  |  | 216 | 8 | 3 |  | 2 | [7 empty] | 98778.09 | 1 | 696385.53
50 | 0 | 0 | 1 | 223 | 0 | ОборудЗак | Стоимость оборудования заказчика |  |  | 223 | 9 | 3 |  | 2 | [7 empty] | 0 | 1 | 0
50 | 0 | 0 | 1 | 229 | 98778.09 | ОборудПод | Стоимость оборудования подрядчика |  |  | 229 | 10 | 3 |  | 2 | [7 empty] | 98778.09 | 1 | 696385.53
50 | 0 | 0 | 1 | 203 | 2964.94 | ЭММ | Эксплуатация машин |  |  | 203 | 11 | 3 |  | 2 | [7 empty] | 2964.94 | 1 | 49781.34
50 | 0 | 0 | 1 | 231 | 0 | ЭММсНРиСП | Эксплуатация машин по ТСН-2001.16 |  |  | 231 | 12 | 3 |  | 2 | [7 empty] | 0 | 1 | 0
50 | 0 | 0 | 1 | 204 | 331.53 | ЗПМ | ЗП машинистов |  |  | 204 | 13 | 3 |  | 2 | [7 empty] | 331.53 | 1 | 18572.31
50 | 0 | 0 | 1 | 205 | 3271.78 | ОЗП | Основная ЗП рабочих |  |  | 205 | 14 | 3 |  | 2 | [7 empty] | 3271.78 | 1 | 183285.12
50 | 0 | 0 | 1 | 232 | 0 | ОЗПсНРиСП | Основная ЗП рабочих по ТСН-2001.16 |  |  | 232 | 15 | 3 |  | 2 | [7 empty] | 0 | 1 | 0
50 | 0 | 0 | 1 | 214 | 30607.92 | Строит | Строительные работы с НР и СП |  |  | 214 | 16 | 3 |  | 2 | [7 empty] | 30607.92 | 1 | 378990.49
50 | 0 | 0 | 1 | 215 | 4704.33 | Монтаж | Монтажные работы с НР и СП |  |  | 215 | 17 | 3 |  | 2 | [7 empty] | 4704.33 | 1 | 165708.52
50 | 0 | 0 | 1 | 217 | 3787.39 | Прочие | Прочие работы с НР и СП |  |  | 217 | 18 | 3 |  | 2 | [7 empty] | 3787.39 | 1 | 212169.72
50 | 0 | 0 | 1 | 230 | 0 | ПрочиеЗатр | Прочие затраты по ТСН-2001.16 |  |  | 230 | 19 | 3 |  | 2 | [7 empty] | 0 | 1 | 0
50 | 0 | 0 | 1 | 206 | 0 | ВозврМат | Возврат материалов |  |  | 206 | 20 | 3 |  | 2 | [7 empty] | 0 | 1 | 0
50 | 0 | 0 | 1 | 207 | 297.4595 | ТрудСтр | Трудозатраты строителей |  |  | 207 | 21 | 3 |  | 7 | [7 empty] | 297.4595 | 1 | 297.4595
50 | 0 | 0 | 1 | 208 | 21.387 | ТрудМаш | Трудозатраты машинистов |  |  | 208 | 22 | 3 |  | 7 | [7 empty] | 21.387 | 1 | 21.387
50 | 0 | 0 | 1 | 209 | 0 | ТранспМат | Транспорт материалов |  |  | 209 | 23 | 3 |  | 2 | [7 empty] | 0 | 1 | 0
50 | 0 | 0 | 1 | 233 | 52.4 | Перевозка | Перевозка грузов |  |  | 233 | 24 | 3 |  | 2 | [7 empty] | 52.4 | 1 | 986.38
50 | 0 | 0 | 1 | 210 | 2981.43 | НР | Накладные расходы |  |  | 210 | 25 | 3 |  | 2 | [7 empty] | 2981.43 | 1 | 167019.47
50 | 0 | 0 | 1 | 211 | 1550.67 | СмПриб | Сметная прибыль |  |  | 211 | 26 | 3 |  | 2 | [7 empty] | 1550.67 | 1 | 86868.64
50 | 0 | 0 | 1 | 224 | 137877.73 | Всего | Всего с НР и СП |  |  | 224 | 27 | 3 |  | 2 | [7 empty] | 137877.73 | 1 | 1453254.25
50 | 1 | 0 | 2 | 0 | 137877.73 | и1 | Итого |  |  | 212 | 28 | 0 |  | 2 | [7 empty] | 137877.73 | 1 | 1453254.25
50 | 1 | 0 | 2 | 0 | 27575.55 | и2 | НДС 20% |  |  | 212 | 29 | 0 |  | 2 | [7 empty] | 27575.55 | 1 | 290650.85
50 | 1 | 0 | 2 | 213 | 165453.28 | и3 | Всего |  |  | 212 | 30 | 0 |  | 2 | [7 empty] | 165453.28 | 1 | 1743905.1
71 | 1 |  | 200001 | 65386684 | Электротехнические устройства | Мет. 421/пр. 04.08.20. пр. 8; п.1 | 80 | 20
70 | 1 |  | 1 | СТР_РЕК | СТРОИТЕЛЬСТВО и РЕКОНСТРУКЦИЯ зданий и сооружений всех назначений | 1 | 0 |  | 1 | 0 |  |  | 0 |  | Строительство и реконструкция
70 | 1 |  | 2 | РЕМ_ЖИЛ | КАП. РЕМ. ЖИЛЫХ И ОБЩЕСТВЕННЫХ ЗДАНИЙ | 0 | 0 |  | 1 | 0 |  |  | 0 |  | Капитальный ремонт жилых и общественных зданий
70 | 1 |  | 3 | РЕМ_ПР | КАП. РЕМ. ПРОИЗВОДСТВЕННЫХ ЗД. и СООРУЖЕНИЙ, НАРУЖНЫХ ИНЖЕНЕРНЫХ СЕТЕЙ, УЛИЦ И ДОРОГ МЕСТНОГО ЗНАЧЕНИЯ, ИНЖ,СООРУЖЕНИЙ ( ГИДРОТЕХ,СООРУЖ, МОСТОВ И ПУТЕПРОВОДОВ И Т.П.) | 0 | 0 |  | 1 | 0 |  |  | 0 |  | Капитальный ремонт прозводственных зданий
70 | 1 |  | 4 | Территория | для территории Российской Федерации, не относящейся к районам Крайнего Севера и приравненным к ним местностям | 1 | 0 |  | 2 | 0 |  |  | 0
70 | 1 |  | 5 | МПРКС | для территории Российской Федерации, относящейся к местностям, приравненным к районам Крайнего Севера | 0 | 0 |  | 2 | 0 |  |  | 0
70 | 1 |  | 6 | РКС | для территории Российской Федерации, относящейся к районам Крайнего Севера | 0 | 0 |  | 2 | 0 |  |  | 0
70 | 1 |  | 7 | СЛЖ | При определении сметной стоимости строительства объектов капитального строительства, относящихся к особо опасным и технически сложным. За исключением АЭС. | 0 | 0 | Для сборников ФЕР ( при производстве работ на технически сложных объектах ): · { СЛЖ } - (вкл.) - работа на сложных объектах (к=1,2 к НР) · { СЛЖ } - (выкл.) - работа на обычных объектах | 0 | 0 |  |  | 0 |  | Сложные объекты
70 | 1 |  | 8 | СТНДРТ | При определении сметной стоимости строительства объектов капитального строительства (за исключением АЭС). | 1 | 0 |  | 5 | 0 |  |  | 0
70 | 1 |  | 9 | АЭС_ПНР | При определении сметной стоимости строительства объектов капитального строительства АЭС. Пусконаладочные работы (за исключением технологического оборудования АЭС). | 0 | 0 |  | 5 | 0 |  |  | 0 |  | АЭС
70 | 1 |  | 10 | АЭС_ПНР_ТЕХ | При определении сметной стоимости строительства объектов капитального строительства АЭС. Пусконаладочные работы технологического оборудования АЭС. | 0 | 0 | Для сборника ФЕРм -39 и ФЕРМ-08 ( при работах по контролю сварных соединений) : {мАЭС} - ( вкл.) - при выполнении работ по на АЭС (HР=101%; СП= 68%; {мАЭС} - (выкл.) - при выполнении работ на обычных объектах | 5 | 0 |  |  | 0 |  | АЭС, ПНР технологического оборудования АЭС.
70 | 1 |  | 11 | ОПТ/В | {вкл} - Прокладка МЕЖДУГОРОДНЫХ ВОЛОКОННО-ОПТИЧЕСКИХ ЛИНИЙ (для ФЕРм10, отд. 6 разд.3) {выкл} - Прокладка ГОРОДСКИХ ВОЛОКОННО-ОПТИЧЕСКИХ ЛИНИЙ (для ФЕРм10, отд. 6 разд.3) | 0 | 0 | Для сборников ФЕРм-10 ( волоконно-оптические линии связи ): · {М_ГОР_опт} - ( вкл.) - междугородные сети связи ( НР=120% , СП=70% ) · {М_ГОР_опт} - ( выкл.) - городские сети связи ( НР=100%; СП=65%) | 0 | 0 |  |  | 0 |  | Прокладка междугородных в/опт. кабелей
70 | 1 |  | 12 | АВИ | (вкл) - При работах по ДИСПЕТЧЕРИЗАЦИИ управления движением АВИАТРАНСПОРТОМ {вкл} (монтажные работы ) | 0 | 0 | Для сборников ФЕРм 08;10;11 : · {мАВИА} - (вкл.) - производство монтажных работы по диспетчеризации управления движением авиатранспортном (НР=95%, СП=55%) ; · {мАВИА} - (выкл. ) - при производстве работ на прочих объектах , кром | 0 | 0 |  |  | 0 |  | Диспетчеризация авиатранспорта
70 | 1 |  | 13 | ЗАКР | {вкл} - Обслуживающие и сопутствующие работы в тоннелях при производстве работ ЗАКРЫТЫМ СПОСОБОМ {выкл} - Обслуживающие и сопутствующие работы в тоннелях при производстве работ ОТКРЫТЫМ | 0 | 0 | Для сборника ФЕР -29 ( сопутствующие работы в тоннелях и метро. ): · {ЗАКР} - (вкл.) - при выполнении работ в тоннелях и метро закрытым способом (НР=145% , СП=75%); · {ЗАКР} - (выкл.) - при выполнении работ в тоннелях и метро отк | 0 | 0 |  |  | 0 |  | Производство работ закрытым способом (обслуживающие процессы)
70 | 1 |  | 14 | ГОР | (вкл) - ФЕРм-08, выполнение работ на горнорудных объектах (выкл) - ФЕРм-08, выполнение работ на других объектах | 0 | 0 |  | 0 | 0 |  |  | 0 |  | Выполнение работ на горнорудных объектах
70 | 1 |  | 15 | ОБ_ПР | Объект производственного назначения | 1 | 0 |  | 3 | 0 |  |  | 0
70 | 1 |  | 16 | ОБ_НПР | Объект непроизводственного назначения | 0 | 0 |  | 3 | 0 |  |  | 0
70 | 1 |  | 1 | К_НР_РЕМ | при ремонте жилых и общественных зданий если ( если {РЕМ_ЖИЛ}= [вкл.] | 0.9 | 1 | Для сборников ФЕР и ФЕРмр : · Значение {_МДСрем_НР}= 0,90 - при ремонте зданий жилого и гражданского назначений ( 0,90 к НР) ; · Значение {_МДСрем_НР}= 1,00 - при строительстве и реконструкции объектов всех назначений | 0 | 0 |  |  | 0 |  | п.25
70 | 1 |  | 2 | К_СП_РЕМ | к нормам СП при капитальном ремонте зданий и сооружений всех назначений ( если или {РЕМ_ЖИЛ}=[вкл] , или (РЕМ_ПР}=[вкл] ) | 0.85 | 1 | Для сборников ФЕР и ФЕРмр : · Значение {_МДСрем_СП} = 0.85 - при ремонте зданий всех назначений ( 0,85 к СП); · Значение {_МДСрем_СП} = 1,00 - при строительстве и реконструкции объектов всех назначений | 0 | 0 |  |  | 0 |  | п.16
70 | 1 |  | 3 | К_НР_СЛЖ | При определении сметной стоимости строительства объектов капитального строительства, относящихся к особо опасным и технически сложным. За исключением объектов атомных электрических станций. ( если {СЛЖ} = [вкл] ) | 1.03 | 0 |  | 0 | 0 |  |  | 0 |  | п.27 СЛОЖН
70 | 1 |  | 4 | К_НР_АЭС | При определении сметной стоимости строительства объектов капитального строительства, относящихся к особо опасным и технически сложным. Для объектов атомных электрических станций. ( если {АЭС} = [вкл] ) | 1.15 | 0 |  | 0 | 0 |  |  | 0 |  | п.27 АЭС
70 | 1 |  | 5 | Р_ОКР | Разрядность округления результата расчета НР и СП (с 05.04.2020 - до семи знаков после запятой) | 7 | 0 |  | 0 | 0 |  |  | 0
70 | 1 |  | 6 | Лист_НРиСП |  | 2 | 0 |  | 0 | 0 |  |  | 0
-1
75 | Уровень цен | 2026 | 0 | 3 | 0 | 0 | 1 | 0 | 3 | 0 | 0 | 0 | 79195653 | 1
3 | Индексы за итогом | 1 | 9.51 | 16.79 | 56.02 | 56.02 | 7.05 | 14.05 | 2 | 56.02 | 20.61 | 1 | 9.51 | 7.05 | 14.05 | 56.02 | 20.61 | Письмо Минстроя России №12058-ИФ/09 от 05.03.2026, Письмо Минстроя России №9491-ИФ/09 от 24.02.2026 |  | Письмо Минстроя России №12058-ИФ/09 от 05.03.2026 | Письмо Минстроя России №12058-ИФ/09 от 05.03.2026 | Письмо Минстроя России №12058-ИФ/09 от 05.03.2026 | Письмо Минстроя России №12058-ИФ/09 от 05.03.2026 | Письмо Минстроя России №9491-ИФ/09 от 24.02.2026 | Письмо Минстроя России №9491-ИФ/09 от 24.02.2026 | Письмо Минстроя России №12058-ИФ/09 от 05.03.2026 | Письмо Минстроя России №12058-ИФ/09 от 05.03.2026 | [11 empty] | 79195654
65 |  | 1 | 0 | 245

## SourceObSm
0 | Smeta.RU Flash (495) 974-1589 |  | _OBSM_ |  | 0 | 0 | 0 | Smeta.RU Flash |  | 1 | 73527 | 10 | 11 | 13 | 0 | 1
1 | 54 | 0 |  | 0 |  | 3. ТП-2541 "Лисичкин лес" замена ТМГ -160 кВА на ТМГ-400 кВА |  | 0 |  | 0 | 0 | 131590 |  | 0 | 0 | 0 | 0 |  | 3 |  | 0 | [17 empty] | 2 | [5 empty] | Сметные нормы списания | Коды ценников | 1 | 1 | 0 | 0 | 1 | 0 | 6 | 2 | 1 | 1 | 0 | 0 | 0 | 0 | 0 | ФЕР-2020 И9 приказы НР № 812/пр, СП № 774/пр | Версия 1.7.0 ГСН (ГЭСН, ФЕР) и ТЕР (Методики НР (812/пр, 636/пр, 611/пр) и СП (774/пр и 317/пр) применять с 08.01.2023 г.) | ФЕР-2020 - изменения И9 | ФЕР-2020 - изменения И9 | ФЕР-2020 - изменения И9 | ФЕР-2020 - изменения И9 | Поправки для ГСН (ФЕР) 2020 от 11.09.2022 г И9 (в ред. 557/пр) Реконструкция | 0 | 0 | 419954696 | 9 | ГОСУДАРСТВЕННЫЕ СМЕТНЫЕ НОРМАТИВЫ (ФЕР-2020), утвержденные приказами Минстроя России от 26 декабря 2019 г. № 876/пр (в редакции приказов Минстроя РФ от 30 марта 2020 г. № 172/пр, от 1 июня 2020 г. № 294/пр, от 30 июня 2020 г. № 352/пр, от 20 октября 2020 г. № 636/пр, от 9 февраля 2021 г. № 51/пр, от 24 мая 2021 г. № 321/пр, от 24 июня 2021 г. № 408/пр, от 14 октября 2021 № 746/пр, от 20 декабря 2021 № 962/пр) | ГСН | 44551 | 395 | 0 | 0
22 | 1 | 0 | 79195653 | 0 | 2 | 1
3 | 1 | Новая локальная смета | Новая локальная смета | 378.99 | 165.71 | 696.39 | 212.17 | 1453.26 | 201.86 | [18 empty] | 0 | 0 | 0 | 502980.61 | 965313.3 | 0 | 696385.53 | 0 | 49781.34 | 18572.31 | 183285.12 | 378990.49 | 165708.52 | 212169.72 | 0 | 297.4595 | 21.387 | 0 | 167019.47 | 86868.64 | 1453254.25
51 |  |  |  | 378.99 | 165.71 | 696.39 | 212.17 | 1453.26 | 201.86
50 | 0 | 0 | 1 | 201 | 502980.61 | ПЗ | Прямые затраты |  |  | 201 | 1 | 3 |  | 2
50 | 0 | 0 | 1 | 202 | 965313.3 | СтМатОб | Стоимость материальных ресурсов (всего) |  |  | 202 | 2 | 3 |  | 2
50 | 0 | 0 | 1 | 222 | 0 | СтМатОбЗак | Стоимость материалов и оборудования заказчика |  |  | 222 | 3 | 3 |  | 2
50 | 0 | 0 | 1 | 225 | 0 | СтМатОбПод | Стоимость материалов и оборудования подрядчика |  |  | 225 | 4 | 3 |  | 2
50 | 0 | 0 | 1 | 226 | 268927.77 | СтМат | Стоимость материалов (всего) |  |  | 226 | 5 | 3 |  | 2
50 | 0 | 0 | 1 | 227 | 0 | СтМатЗак | Стоимость материалов заказчика |  |  | 227 | 6 | 3 |  | 2
50 | 0 | 0 | 1 | 228 | 268927.77 | СтМатПод | Стоимость материалов подрядчика |  |  | 228 | 7 | 3 |  | 2
50 | 0 | 0 | 1 | 216 | 696385.53 | Оборуд | Стоимость оборудования (всего) |  |  | 216 | 8 | 3 |  | 2
50 | 0 | 0 | 1 | 223 | 0 | ОборудЗак | Стоимость оборудования заказчика |  |  | 223 | 9 | 3 |  | 2
50 | 0 | 0 | 1 | 229 | 696385.53 | ОборудПод | Стоимость оборудования подрядчика |  |  | 229 | 10 | 3 |  | 2
50 | 0 | 0 | 1 | 203 | 49781.34 | ЭММ | Эксплуатация машин |  |  | 203 | 11 | 3 |  | 2
50 | 0 | 0 | 1 | 231 | 0 | ЭММсНРиСП | Эксплуатация машин по ТСН-2001.16 |  |  | 231 | 12 | 3 |  | 2
50 | 0 | 0 | 1 | 204 | 18572.31 | ЗПМ | ЗП машинистов |  |  | 204 | 13 | 3 |  | 2
50 | 0 | 0 | 1 | 205 | 183285.12 | ОЗП | Основная ЗП рабочих |  |  | 205 | 14 | 3 |  | 2
50 | 0 | 0 | 1 | 232 | 0 | ОЗПсНРиСП | Основная ЗП рабочих по ТСН-2001.16 |  |  | 232 | 15 | 3 |  | 2
50 | 0 | 0 | 1 | 214 | 378990.49 | Строит | Строительные работы с НР и СП |  |  | 214 | 16 | 3 |  | 2
50 | 0 | 0 | 1 | 215 | 165708.52 | Монтаж | Монтажные работы с НР и СП |  |  | 215 | 17 | 3 |  | 2
50 | 0 | 0 | 1 | 217 | 212169.72 | Прочие | Прочие работы с НР и СП |  |  | 217 | 18 | 3 |  | 2
50 | 0 | 0 | 1 | 230 | 0 | ПрочиеЗатр | Прочие затраты по ТСН-2001.16 |  |  | 230 | 19 | 3 |  | 2
50 | 0 | 0 | 1 | 206 | 0 | ВозврМат | Возврат материалов |  |  | 206 | 20 | 3 |  | 2
50 | 0 | 0 | 1 | 207 | 297.4595 | ТрудСтр | Трудозатраты строителей |  |  | 207 | 21 | 3 |  | -1
50 | 0 | 0 | 1 | 208 | 21.387 | ТрудМаш | Трудозатраты машинистов |  |  | 208 | 22 | 3 |  | -1
50 | 0 | 0 | 1 | 209 | 0 | ТранспМат | Транспорт материалов |  |  | 209 | 23 | 3 |  | 2
50 | 0 | 0 | 1 | 233 | 986.38 | Перевозка | Перевозка грузов |  |  | 233 | 24 | 3 |  | 2
50 | 0 | 0 | 1 | 210 | 167019.47 | НР | Накладные расходы |  |  | 210 | 25 | 3 |  | 2
50 | 0 | 0 | 1 | 211 | 86868.64 | СмПриб | Сметная прибыль |  |  | 211 | 26 | 3 |  | 2
50 | 0 | 0 | 1 | 224 | 1453254.25 | Всего | Всего с НР и СП |  |  | 224 | 27 | 3 |  | 2
50 | 1 | 0 | 2 | 0 | 1453254.25 | и1 | Итого |  |  | 212 | 28 | 0 |  | 2
50 | 1 | 0 | 2 | 0 | 290650.85 | и2 | НДС 20% |  |  | 212 | 29 | 0 |  | 2
50 | 1 | 0 | 2 | 213 | 1743905.1 | и3 | Всего |  |  | 212 | 30 | 0 |  | 2
-1
75 | Уровень цен | 2026 | 0 | 3 | 0 | 0 | 1 | 0 | 3 | 0 | 0 | 0 | 79195653 | 1
3 | Индексы за итогом | 1 | 9.51 | 16.79 | 56.02 | 56.02 | 7.05 | 14.05 | 2 | 56.02 | 20.61 | 1 | 9.51 | 7.05 | 14.05 | 56.02 | 20.61 | Письмо Минстроя России №12058-ИФ/09 от 05.03.2026, Письмо Минстроя России №9491-ИФ/09 от 24.02.2026 |  | Письмо Минстроя России №12058-ИФ/09 от 05.03.2026 | Письмо Минстроя России №12058-ИФ/09 от 05.03.2026 | Письмо Минстроя России №12058-ИФ/09 от 05.03.2026 | Письмо Минстроя России №12058-ИФ/09 от 05.03.2026 | Письмо Минстроя России №9491-ИФ/09 от 24.02.2026 | Письмо Минстроя России №9491-ИФ/09 от 24.02.2026 | Письмо Минстроя России №12058-ИФ/09 от 05.03.2026 | Письмо Минстроя России №12058-ИФ/09 от 05.03.2026 |  |  | 79195654

## SmtRes
28 | 79195653 | 79196233 | 60564024 | 70 | 1 | 1 | 1 | 1-100-38 |  | Затраты труда рабочих (Средний разряд - 3,8) | 1191 | 1013 | чел.-ч. | чел.-ч. | 1 | 0 | -2012709214 | 47.196 | 0 | 0 | 0 | 526.59 | 0 | 0 | 0 | 9.4 | 1 | 1 | 1 | 56.02 | 4 | 0 | 1 | 1 | 0 | 0 | 30.4 | )*1,15)*1,35 | 1 | 2 | 79196236 | 1 | 0 | 1 | 0 | 0 | 0 | 0 | 0 | 0 | 0 | 0 | 0 | 0 | 0 | 0 | 0 | 0 | 0 | 0 | 0 | 0 | 0 | 0 | 0 | 0 | 3841.99 | 11.327 | 0 | 11.327 | 526.59 | 9.4 | 56.02 | 443.6424 | 0 | 0 | 0 | 0 | 5964.71 | 5964.71 | 0 | 0 | 0
28 | 79195653 | 79196233 | 60568913 | 70 | 1 | 1 | 3 | 999-9950 |  | Вспомогательные ненормируемые материалы (2% от ОЗП) | 1374 | 1013 | РУБ | РУБ | 1 | 0 | -1731369543 | 5.72 | 9.51 | 0 | 0 | 0 | 1 | 0 | 0 | 0 | 9.51 | 1 | 1 | 1 | 4 | 0 | 1 | 1 | 0 | 0 | 5.72 |  | 0 | 2 | 79196237 | 1 | 0 | 2 | 0 | 0 | 0 | 0 | 0 | 0 | 0 | 0 | 0 | 0 | 0 | 0 | 0 | 0 | 0 | 0 | 0 | 0 | 0 | 0 | 0 | 0 |  | 0 | 0 | 1.3728 | 9.51 | 1 | 9.51 | 5.72 | 0 | 13.06 | 0 | 0 | 0 | 13.06 | 0 | 0 | 0
29 | 79195653 | 79196238 | 60564032 | 70 | 1 | 1 | 1 | 1-100-40 |  | Затраты труда рабочих (Средний разряд - 4) | 1191 | 1013 | чел.-ч. | чел.-ч. | 1 | 0 | -1111239348 | 29.9943 | 0 | 0 | 0 | 538.91 | 0 | 0 | 0 | 9.62 | 1 | 1 | 1 | 56.02 | 4 | 0 | 1 | 1 | 0 | 0 | 27.6 | )*1,15)*1,35)*0,7 | 1 | 2 | 79196246 | 1 | 0 | 3 | 0 | 0 | 0 | 0 | 0 | 0 | 0 | 0 | 0 | 0 | 0 | 0 | 0 | 0 | 0 | 0 | 0 | 0 | 0 | 0 | 0 | 0 | 14873.98 | 29.9943 | 0 | 29.9943 | 538.91 | 9.62 | 56.02 | 288.543 | 0 | 0 | 0 | 0 | 16164.23 | 16164.23 | 0 | 0 | 0
29 | 79195653 | 79196238 | 60564180 | 70 | 1 | 1 | 1 | 4-100-00 |  | Затраты труда машинистов | 1191 | 1013 | чел.-ч. | чел.-ч. | 1 | 0 | -1417349443 | 7.5855 | 0 | 0 | 0 | 0 | 0 | 0 | 0 | 0 | 1 | 1 | 56.02 | 1 | 4 | 0 | 1 | 1 | 0 | 0 | 6.98 | )*1,15)*1,35)*0,7 | 2 | 2 | 79196247 | 1 | 0 | 4 | 0 | 0 | 0 | 0 | 0 | 0 | 0 | 0 | 0 | 0 | 0 | 0 | 0 | 0 | 0 | 0 | 0 | 0 | 0 | 0 | 0 | 0 |  | 0 | 0 | 7.5855 | 0 | 0 | 1 | 0 | 0 | 0 | 0 | 0 | 0 | 0 | 0 | 0 | 0
29 | 79195653 | 79196238 | 60725923 | 1 | 1 | 1 | 2 | 91.05.05-015 | ФСЭМ-2001, 91.05.05-015 , приказ Минстроя России № 876/пр от 26.12.2019 | Краны на автомобильном ходу, грузоподъемность 16 т | 1367 | 1011 | маш.-ч. | маш.-ч. | 1 | 0 | -430484415 | 3.6297 | 0 | 1937.57 | 756.27 | 0 | 0 | 115.4 | 13.5 | 0 | 1 | 16.79 | 56.02 | 1 | 4 | 0 | 1 | 1 | 0 | 0 | 3.34 | )*1,15)*1,35)*0,7 | 0 | 2 | 79196248 | 1 | 0 | 5 | 0 | 0 | 0 | 0 | 0 | 0 | 0 | 0 | 0 | 0 | 0 | 0 | 0 | 0 | 0 | 0 | 0 | 0 | 0 | 0 | 0 | 0 |  | 0 | 0 | 3.6297 | 1937.57 | 115.4 | 16.79 | 418.8769 | 49.0016 | 0 | 7032.89 | 2745.07 | 0 | 7032.89 | 0 | 0 | 0
29 | 79195653 | 79196238 | 60726853 | 1 | 1 | 1 | 2 | 91.14.02-001 | ФСЭМ-2001, 91.14.02-001 , приказ Минстроя России № 876/пр от 26.12.2019 | Автомобили бортовые, грузоподъемность до 5 т | 1367 | 1011 | маш.-ч. | маш.-ч. | 1 | 0 | 509054691 | 3.9558 | 0 | 1103.27 | 649.83 | 0 | 0 | 65.71 | 11.6 | 0 | 1 | 16.79 | 56.02 | 1 | 4 | 0 | 1 | 1 | 0 | 0 | 3.64 | )*1,15)*1,35)*0,7 | 0 | 2 | 79196249 | 1 | 0 | 6 | 0 | 0 | 0 | 0 | 0 | 0 | 0 | 0 | 0 | 0 | 0 | 0 | 0 | 0 | 0 | 0 | 0 | 0 | 0 | 0 | 0 | 0 |  | 0 | 0 | 3.9558 | 1103.27 | 65.71 | 16.79 | 259.9289 | 45.8826 | 0 | 4364.28 | 2570.58 | 0 | 4364.28 | 0 | 0 | 0
29 | 79195653 | 79196238 | 60579039 | 1 | 1 | 1 | 3 | 01.7.15.10-0053 | ФССЦ-2001, 01.7.15.10-0053, приказ Минстроя России № 876/пр от 26.12.2019 | Скобы металлические | 1346 | 1009 | кг | кг | 1 | 0 | -560761663 | 0 | 60.86 | 0 | 0 | 0 | 6.4 | 0 | 0 | 0 | 9.51 | 1 | 1 | 1 | 4 | 0 | 1 | 1 | 0 | 0 | 10.5 | )*0 | 0 | 2 | 79196250 | 1 | 0 | 7 | 0 | 0 | 0 | 0 | 0 | 0 | 0 | 0 | 0 | 0 | 0 | 0 | 0 | 0 | 0 | 0 | 0 | 0 | 0 | 0 | 0 | 0 |  | 0 | 0 | 0 | 60.86 | 6.4 | 9.51 | 0 | 0 | 0 | 0 | 0 | 0 | 0 | 0 | 0 | 0
29 | 79195653 | 79196238 | 60639117 | 1 | 1 | 1 | 3 | 25.1.01.04-0012 | ФССЦ-2001, 25.1.01.04-0012, приказ Минстроя России № 876/пр от 26.12.2019 | Шпалы из древесины хвойных пород для колеи 600 мм, непропитанные, длина 1200 мм, тип II | 1371 | 1013 | ШТ | ШТ | 1 | 0 | -1708782568 | 0 | 405.13 | 0 | 0 | 0 | 42.6 | 0 | 0 | 0 | 9.51 | 1 | 1 | 1 | 4 | 0 | 1 | 1 | 0 | 0 | 15 | )*0 | 0 | 2 | 79196251 | 1 | 0 | 8 | 0 | 0 | 0 | 0 | 0 | 0 | 0 | 0 | 0 | 0 | 0 | 0 | 0 | 0 | 0 | 0 | 0 | 0 | 0 | 0 | 0 | 0 |  | 0 | 0 | 0 | 405.13 | 42.6 | 9.51 | 0 | 0 | 0 | 0 | 0 | 0 | 0 | 0 | 0 | 0
29 | 79195653 | 79196238 | 60568913 | 70 | 1 | 1 | 3 | 999-9950 |  | Вспомогательные ненормируемые материалы (2% от ОЗП) | 1374 | 1013 | РУБ | РУБ | 1 | 0 | -1731369543 | 0 | 9.51 | 0 | 0 | 0 | 1 | 0 | 0 | 0 | 9.51 | 1 | 1 | 1 | 4 | 0 | 1 | 1 | 0 | 0 | 5.31 | )*0 | 0 | 2 | 79196252 | 1 | 0 | 9 | 0 | 0 | 0 | 0 | 0 | 0 | 0 | 0 | 0 | 0 | 0 | 0 | 0 | 0 | 0 | 0 | 0 | 0 | 0 | 0 | 0 | 0 |  | 0 | 0 | 0 | 9.51 | 1 | 9.51 | 0 | 0 | 0 | 0 | 0 | 0 | 0 | 0 | 0 | 0
33 | 79195653 | 79196256 | 60564048 | 70 | 1 | 1 | 1 | 1-100-44 |  | Затраты труда рабочих (Средний разряд - 4,4) | 1191 | 1013 | чел.-ч. | чел.-ч. | 1 | 0 | -632984526 | 19.4963 | 0 | 0 | 0 | 571.96 | 0 | 0 | 0 | 10.21 | 1 | 1 | 1 | 56.02 | 4 | 0 | 1 | 1 | 0 | 0 | 15.6 | )*1,15)*1,35)*1,15)*0,7 | 1 | 2 | 79196279 | 1 | 0 | 10 | 0 | 0 | 0 | 0 | 0 | 0 | 0 | 0 | 0 | 0 | 0 | 0 | 0 | 0 | 0 | 0 | 0 | 0 | 0 | 0 | 0 | 0 | 1258.09 | 2.749 | 0 | 2.749 | 571.96 | 10.21 | 56.02 | 199.0622 | 0 | 0 | 0 | 0 | 1572.31 | 1572.31 | 0 | 0 | 0
33 | 79195653 | 79196256 | 60564180 | 70 | 1 | 1 | 1 | 4-100-00 |  | Затраты труда машинистов | 1191 | 1013 | чел.-ч. | чел.-ч. | 1 | 0 | -1417349443 | 3.9123 | 0 | 0 | 0 | 0 | 0 | 0 | 0 | 0 | 1 | 1 | 56.02 | 1 | 4 | 0 | 1 | 1 | 0 | 0 | 2.88 | )*1,15)*1,35)*1,25)*0,7 | 2 | 2 | 79196280 | 1 | 0 | 11 | 0 | 0 | 0 | 0 | 0 | 0 | 0 | 0 | 0 | 0 | 0 | 0 | 0 | 0 | 0 | 0 | 0 | 0 | 0 | 0 | 0 | 0 |  | 0 | 0 | 0.55163 | 0 | 0 | 1 | 0 | 0 | 0 | 0 | 0 | 0 | 0 | 0 | 0 | 0
33 | 79195653 | 79196256 | 60725869 | 1 | 1 | 1 | 2 | 91.05.01-025 | ФСЭМ-2001, 91.05.01-025 , приказ Минстроя России № 876/пр от 26.12.2019 | Краны башенные, грузоподъемность 25-75 т | 1367 | 1011 | маш.-ч. | маш.-ч. | 1 | 0 | 1142032057 | 0.92374 | 0 | 5242.01 | 863.83 | 0 | 0 | 312.21 | 15.42 | 0 | 1 | 16.79 | 56.02 | 1 | 4 | 0 | 1 | 1 | 0 | 0 | 0.68 | )*1,15)*1,35)*1,25)*0,7 | 0 | 2 | 79196281 | 1 | 0 | 12 | 0 | 0 | 0 | 0 | 0 | 0 | 0 | 0 | 0 | 0 | 0 | 0 | 0 | 0 | 0 | 0 | 0 | 0 | 0 | 0 | 0 | 0 |  | 0 | 0 | 0.13025 | 5242.01 | 312.21 | 16.79 | 288.3963 | 14.25 | 0 | 682.76 | 112.51 | 0 | 682.76 | 0 | 0 | 0
33 | 79195653 | 79196256 | 60725878 | 1 | 1 | 1 | 2 | 91.05.02-005 | ФСЭМ-2001, 91.05.02-005 , приказ Минстроя России № 876/пр от 26.12.2019 | Краны козловые, грузоподъемность 32 т | 1367 | 1011 | маш.-ч. | маш.-ч. | 1 | 0 | -163180553 | 2.2822 | 0 | 2018.83 | 863.83 | 0 | 0 | 120.24 | 15.42 | 0 | 1 | 16.79 | 56.02 | 1 | 4 | 0 | 1 | 1 | 0 | 0 | 1.68 | )*1,15)*1,35)*1,25)*0,7 | 0 | 2 | 79196282 | 1 | 0 | 13 | 0 | 0 | 0 | 0 | 0 | 0 | 0 | 0 | 0 | 0 | 0 | 0 | 0 | 0 | 0 | 0 | 0 | 0 | 0 | 0 | 0 | 0 |  | 0 | 0 | 0.32179 | 2018.83 | 120.24 | 16.79 | 274.4044 | 35.1971 | 0 | 649.63 | 277.97 | 0 | 649.63 | 0 | 0 | 0
33 | 79195653 | 79196256 | 60725923 | 1 | 1 | 1 | 2 | 91.05.05-015 | ФСЭМ-2001, 91.05.05-015 , приказ Минстроя России № 876/пр от 26.12.2019 | Краны на автомобильном ходу, грузоподъемность 16 т | 1367 | 1011 | маш.-ч. | маш.-ч. | 1 | 0 | -430484415 | 0.28527 | 0 | 1937.57 | 756.27 | 0 | 0 | 115.4 | 13.5 | 0 | 1 | 16.79 | 56.02 | 1 | 4 | 0 | 1 | 1 | 0 | 0 | 0.21 | )*1,15)*1,35)*1,25)*0,7 | 0 | 2 | 79196283 | 1 | 0 | 14 | 0 | 0 | 0 | 0 | 0 | 0 | 0 | 0 | 0 | 0 | 0 | 0 | 0 | 0 | 0 | 0 | 0 | 0 | 0 | 0 | 0 | 0 |  | 0 | 0 | 0.040223 | 1937.57 | 115.4 | 16.79 | 32.9149 | 3.858 | 0 | 77.94 | 30.42 | 0 | 77.94 | 0 | 0 | 0
33 | 79195653 | 79196256 | 60726853 | 1 | 1 | 1 | 2 | 91.14.02-001 | ФСЭМ-2001, 91.14.02-001 , приказ Минстроя России № 876/пр от 26.12.2019 | Автомобили бортовые, грузоподъемность до 5 т | 1367 | 1011 | маш.-ч. | маш.-ч. | 1 | 0 | 509054691 | 0.42112 | 0 | 1103.27 | 649.83 | 0 | 0 | 65.71 | 11.6 | 0 | 1 | 16.79 | 56.02 | 1 | 4 | 0 | 1 | 1 | 0 | 0 | 0.31 | )*1,15)*1,35)*1,25)*0,7 | 0 | 2 | 79196284 | 1 | 0 | 15 | 0 | 0 | 0 | 0 | 0 | 0 | 0 | 0 | 0 | 0 | 0 | 0 | 0 | 0 | 0 | 0 | 0 | 0 | 0 | 0 | 0 | 0 |  | 0 | 0 | 0.059377 | 1103.27 | 65.71 | 16.79 | 27.6714 | 4.8904 | 0 | 65.51 | 38.59 | 0 | 65.51 | 0 | 0 | 0
33 | 79195653 | 79196256 | 60727008 | 1 | 1 | 1 | 2 | 91.17.04-042 | ФСЭМ-2001, 91.17.04-042 , приказ Минстроя России № 876/пр от 26.12.2019 | Аппараты для газовой сварки и резки | 1367 | 1011 | маш.-ч. | маш.-ч. | 1 | 0 | 2077867240 | 3.2331 | 0 | 20.15 | 0 | 0 | 0 | 1.2 | 0 | 0 | 1 | 16.79 | 56.02 | 1 | 4 | 0 | 1 | 1 | 0 | 0 | 2.38 | )*1,15)*1,35)*1,25)*0,7 | 0 | 2 | 79196285 | 1 | 0 | 16 | 0 | 0 | 0 | 0 | 0 | 0 | 0 | 0 | 0 | 0 | 0 | 0 | 0 | 0 | 0 | 0 | 0 | 0 | 0 | 0 | 0 | 0 |  | 0 | 0 | 0.45586 | 20.15 | 1.2 | 16.79 | 3.8851 | 0 | 0 | 9.19 | 0 | 0 | 9.19 | 0 | 0 | 0
33 | 79195653 | 79196256 | 60727051 | 1 | 1 | 1 | 2 | 91.17.04-171 | ФСЭМ-2001, 91.17.04-171 , приказ Минстроя России № 876/пр от 26.12.2019 | Преобразователи сварочные номинальным сварочным током 315-500 А | 1367 | 1011 | маш.-ч. | маш.-ч. | 1 | 0 | -1866313122 | 0.65205 | 0 | 206.68 | 0 | 0 | 0 | 12.31 | 0 | 0 | 1 | 16.79 | 56.02 | 1 | 4 | 0 | 1 | 1 | 0 | 0 | 0.48 | )*1,15)*1,35)*1,25)*0,7 | 0 | 2 | 79196286 | 1 | 0 | 17 | 0 | 0 | 0 | 0 | 0 | 0 | 0 | 0 | 0 | 0 | 0 | 0 | 0 | 0 | 0 | 0 | 0 | 0 | 0 | 0 | 0 | 0 |  | 0 | 0 | 0.091939 | 206.68 | 12.31 | 16.79 | 8.0284 | 0 | 0 | 19 | 0 | 0 | 19 | 0 | 0 | 0
33 | 79195653 | 79196256 | 60574877 | 1 | 1 | 1 | 3 | 01.3.02.08-0001 | ФССЦ-2001, 01.3.02.08-0001, приказ Минстроя России № 876/пр от 26.12.2019 | Кислород газообразный технический | 1339 | 1007 | м3 | м3 | 1 | 0 | -1761807714 | 0 | 59.15 | 0 | 0 | 0 | 6.22 | 0 | 0 | 0 | 9.51 | 1 | 1 | 1 | 4 | 0 | 1 | 1 | 0 | 0 | 1.95 | )*0 | 0 | 2 | 79196287 | 1 | 0 | 18 | 0 | 0 | 0 | 0 | 0 | 0 | 0 | 0 | 0 | 0 | 0 | 0 | 0 | 0 | 0 | 0 | 0 | 0 | 0 | 0 | 0 | 0 |  | 0 | 0 | 0 | 59.15 | 6.22 | 9.51 | 0 | 0 | 0 | 0 | 0 | 0 | 0 | 0 | 0 | 0
33 | 79195653 | 79196256 | 60574883 | 1 | 1 | 1 | 3 | 01.3.02.09-0022 | ФССЦ-2001, 01.3.02.09-0022, приказ Минстроя России № 876/пр от 26.12.2019 | Пропан-бутан смесь техническая | 1346 | 1009 | кг | кг | 1 | 0 | -2118006079 | 0 | 57.92 | 0 | 0 | 0 | 6.09 | 0 | 0 | 0 | 9.51 | 1 | 1 | 1 | 4 | 0 | 1 | 1 | 0 | 0 | 0.59 | )*0 | 0 | 2 | 79196288 | 1 | 0 | 19 | 0 | 0 | 0 | 0 | 0 | 0 | 0 | 0 | 0 | 0 | 0 | 0 | 0 | 0 | 0 | 0 | 0 | 0 | 0 | 0 | 0 | 0 |  | 0 | 0 | 0 | 57.92 | 6.09 | 9.51 | 0 | 0 | 0 | 0 | 0 | 0 | 0 | 0 | 0 | 0
33 | 79195653 | 79196256 | 60577563 | 1 | 1 | 1 | 3 | 01.7.11.07-0032 | ФССЦ-2001, 01.7.11.07-0032, приказ Минстроя России № 876/пр от 26.12.2019 | Электроды сварочные Э42, диаметр 4 мм | 1348 | 1009 | т | т | 1000 | 0 | 1163323608 | 0 | 98095.75 | 0 | 0 | 0 | 10315.01 | 0 | 0 | 0 | 9.51 | 1 | 1 | 1 | 4 | 0 | 1 | 1 | 0 | 0 | 0.0031 | )*0 | 0 | 2 | 79196289 | 1 | 0 | 20 | 0 | 0 | 0 | 0 | 0 | 0 | 0 | 0 | 0 | 0 | 0 | 0 | 0 | 0 | 0 | 0 | 0 | 0 | 0 | 0 | 0 | 0 |  | 0 | 0 | 0 | 98095.75 | 10315.01 | 9.51 | 0 | 0 | 0 | 0 | 0 | 0 | 0 | 0 | 0 | 0
33 | 79195653 | 79196256 | 60578763 | 1 | 1 | 1 | 3 | 01.7.15.03-0042 | ФССЦ-2001, 01.7.15.03-0042, приказ Минстроя России № 876/пр от 26.12.2019 | Болты с гайками и шайбами строительные | 1346 | 1009 | кг | кг | 1 | 0 | -1864341761 | 0 | 85.97 | 0 | 0 | 0 | 9.04 | 0 | 0 | 0 | 9.51 | 1 | 1 | 1 | 4 | 0 | 1 | 1 | 0 | 0 | 3.1 | )*0 | 0 | 2 | 79196290 | 1 | 0 | 21 | 0 | 0 | 0 | 0 | 0 | 0 | 0 | 0 | 0 | 0 | 0 | 0 | 0 | 0 | 0 | 0 | 0 | 0 | 0 | 0 | 0 | 0 |  | 0 | 0 | 0 | 85.97 | 9.04 | 9.51 | 0 | 0 | 0 | 0 | 0 | 0 | 0 | 0 | 0 | 0
33 | 79195653 | 79196256 | 60578862 | 1 | 1 | 1 | 3 | 01.7.15.06-0111 | ФССЦ-2001, 01.7.15.06-0111, приказ Минстроя России № 876/пр от 26.12.2019 | Гвозди строительные | 1348 | 1009 | т | т | 1000 | 0 | -45966985 | 0 | 113910.78 | 0 | 0 | 0 | 11978 | 0 | 0 | 0 | 9.51 | 1 | 1 | 1 | 4 | 0 | 1 | 1 | 0 | 0 | 1e-05 | )*0 | 0 | 2 | 79196291 | 1 | 0 | 22 | 0 | 0 | 0 | 0 | 0 | 0 | 0 | 0 | 0 | 0 | 0 | 0 | 0 | 0 | 0 | 0 | 0 | 0 | 0 | 0 | 0 | 0 |  | 0 | 0 | 0 | 113910.78 | 11978 | 9.51 | 0 | 0 | 0 | 0 | 0 | 0 | 0 | 0 | 0 | 0
33 | 79195653 | 79196256 | 60579958 | 1 | 1 | 1 | 3 | 01.7.20.08-0071 | ФССЦ-2001, 01.7.20.08-0071, приказ Минстроя России № 876/пр от 26.12.2019 | Канат пеньковый пропитанный | 1348 | 1009 | т | т | 1000 | 0 | -1671348935 | 0 | 360429 | 0 | 0 | 0 | 37900 | 0 | 0 | 0 | 9.51 | 1 | 1 | 1 | 4 | 0 | 1 | 1 | 0 | 0 | 0.0001 | )*0 | 0 | 2 | 79196292 | 1 | 0 | 23 | 0 | 0 | 0 | 0 | 0 | 0 | 0 | 0 | 0 | 0 | 0 | 0 | 0 | 0 | 0 | 0 | 0 | 0 | 0 | 0 | 0 | 0 |  | 0 | 0 | 0 | 360429 | 37900 | 9.51 | 0 | 0 | 0 | 0 | 0 | 0 | 0 | 0 | 0 | 0
33 | 79195653 | 79196256 | 60565946 | 70 | 1 | 1 | 3 | 07.2.07.12 |  | Конструкции стальные | 1348 | 1009 | т | т | 1000 | 0 | -1422279583 | 0 | 0 | 0 | 0 | 0 | 0 | 0 | 0 | 0 | 9.51 | 1 | 1 | 1 | 0 | 0 | 0 | 1 | 0 | 0 | 1 | )*0 | 0 | 2 | 79196293 | 1 | 0 | 24 | 0 | 0 | 0 | 0 | 0 | 0 | 0 | 0 | 0 | 0 | 0 | 0 | 0 | 0 | 0 | 0 | 0 | 0 | 0 | 0 | 0 | 0 |  | 0 | 0 | 0 | 0 | 0 | 9.51 | 0 | 0 | 0 | 0 | 0 | 0 | 0 | 0 | 0 | 0
33 | 79195653 | 79196256 | 60593543 | 1 | 1 | 1 | 3 | 07.2.07.12-0020 | ФССЦ-2001, 07.2.07.12-0020, приказ Минстроя России № 876/пр от 26.12.2019 | Элементы конструктивные зданий и сооружений с преобладанием горячекатаных профилей, средняя масса сборочной единицы от 0,1 до 0,5 т | 1348 | 1009 | т | т | 1000 | 0 | -1915778085 | 0 | 73341.12 | 0 | 0 | 0 | 7712 | 0 | 0 | 0 | 9.51 | 1 | 1 | 1 | 4 | 0 | 1 | 1 | 0 | 0 | 0.0005 | )*0 | 0 | 2 | 79196294 | 1 | 0 | 25 | 0 | 0 | 0 | 0 | 0 | 0 | 0 | 0 | 0 | 0 | 0 | 0 | 0 | 0 | 0 | 0 | 0 | 0 | 0 | 0 | 0 | 0 |  | 0 | 0 | 0 | 73341.12 | 7712 | 9.51 | 0 | 0 | 0 | 0 | 0 | 0 | 0 | 0 | 0 | 0
33 | 79195653 | 79196256 | 60595642 | 1 | 1 | 1 | 3 | 08.2.02.11-0007 | ФССЦ-2001, 08.2.02.11-0007, приказ Минстроя России № 876/пр от 26.12.2019 | Канат двойной свивки ТК, конструкции 6х19(1+6+12)+1 о.с., оцинкованный, из проволок марки В, маркировочная группа 1770 н/мм2, диаметр 5,5 мм | 1302 | 1003 | 10 м | 10 м | 10 | 0 | 581091037 | 0 | 477.78 | 0 | 0 | 0 | 50.24 | 0 | 0 | 0 | 9.51 | 1 | 1 | 1 | 4 | 0 | 1 | 1 | 0 | 0 | 0.0187 | )*0 | 0 | 2 | 79196295 | 1 | 0 | 26 | 0 | 0 | 0 | 0 | 0 | 0 | 0 | 0 | 0 | 0 | 0 | 0 | 0 | 0 | 0 | 0 | 0 | 0 | 0 | 0 | 0 | 0 |  | 0 | 0 | 0 | 477.78 | 50.24 | 9.51 | 0 | 0 | 0 | 0 | 0 | 0 | 0 | 0 | 0 | 0
33 | 79195653 | 79196256 | 60595997 | 1 | 1 | 1 | 3 | 08.3.03.06-0002 | ФССЦ-2001, 08.3.03.06-0002, приказ Минстроя России № 876/пр от 26.12.2019 | Проволока горячекатаная в мотках, диаметр 6,3-6,5 мм | 1348 | 1009 | т | т | 1000 | 0 | -120483918 | 0 | 42368.95 | 0 | 0 | 0 | 4455.2 | 0 | 0 | 0 | 9.51 | 1 | 1 | 1 | 4 | 0 | 1 | 1 | 0 | 0 | 3e-05 | )*0 | 0 | 2 | 79196296 | 1 | 0 | 27 | 0 | 0 | 0 | 0 | 0 | 0 | 0 | 0 | 0 | 0 | 0 | 0 | 0 | 0 | 0 | 0 | 0 | 0 | 0 | 0 | 0 | 0 |  | 0 | 0 | 0 | 42368.95 | 4455.2 | 9.51 | 0 | 0 | 0 | 0 | 0 | 0 | 0 | 0 | 0 | 0
33 | 79195653 | 79196256 | 60596720 | 1 | 1 | 1 | 3 | 08.3.11.01-0091 | ФССЦ-2001, 08.3.11.01-0091, приказ Минстроя России № 876/пр от 26.12.2019 | Швеллеры № 40, марка стали Ст0 | 1348 | 1009 | т | т | 1000 | 0 | 834877976 | 0 | 46789.2 | 0 | 0 | 0 | 4920 | 0 | 0 | 0 | 9.51 | 1 | 1 | 1 | 4 | 0 | 1 | 1 | 0 | 0 | 0.00194 | )*0 | 0 | 2 | 79196297 | 1 | 0 | 28 | 0 | 0 | 0 | 0 | 0 | 0 | 0 | 0 | 0 | 0 | 0 | 0 | 0 | 0 | 0 | 0 | 0 | 0 | 0 | 0 | 0 | 0 |  | 0 | 0 | 0 | 46789.2 | 4920 | 9.51 | 0 | 0 | 0 | 0 | 0 | 0 | 0 | 0 | 0 | 0
33 | 79195653 | 79196256 | 60599981 | 1 | 1 | 1 | 3 | 11.1.03.01-0077 | ФССЦ-2001, 11.1.03.01-0077, приказ Минстроя России № 876/пр от 26.12.2019 | Бруски обрезные, хвойных пород, длина 4-6,5 м, ширина 75-150 мм, толщина 40-75 мм, сорт I | 1339 | 1007 | м3 | м3 | 1 | 0 | 1758287014 | 0 | 16167 | 0 | 0 | 0 | 1700 | 0 | 0 | 0 | 9.51 | 1 | 1 | 1 | 4 | 0 | 1 | 1 | 0 | 0 | 0.00103 | )*0 | 0 | 2 | 79196298 | 1 | 0 | 29 | 0 | 0 | 0 | 0 | 0 | 0 | 0 | 0 | 0 | 0 | 0 | 0 | 0 | 0 | 0 | 0 | 0 | 0 | 0 | 0 | 0 | 0 |  | 0 | 0 | 0 | 16167 | 1700 | 9.51 | 0 | 0 | 0 | 0 | 0 | 0 | 0 | 0 | 0 | 0
33 | 79195653 | 79196256 | 60607599 | 1 | 1 | 1 | 3 | 14.4.01.01-0003 | ФССЦ-2001, 14.4.01.01-0003, приказ Минстроя России № 876/пр от 26.12.2019 | Грунтовка ГФ-021 | 1348 | 1009 | т | т | 1000 | 0 | 264248573 | 0 | 148546.2 | 0 | 0 | 0 | 15620 | 0 | 0 | 0 | 9.51 | 1 | 1 | 1 | 4 | 0 | 1 | 1 | 0 | 0 | 0.00031 | )*0 | 0 | 2 | 79196299 | 1 | 0 | 30 | 0 | 0 | 0 | 0 | 0 | 0 | 0 | 0 | 0 | 0 | 0 | 0 | 0 | 0 | 0 | 0 | 0 | 0 | 0 | 0 | 0 | 0 |  | 0 | 0 | 0 | 148546.2 | 15620 | 9.51 | 0 | 0 | 0 | 0 | 0 | 0 | 0 | 0 | 0 | 0
33 | 79195653 | 79196256 | 60608712 | 1 | 1 | 1 | 3 | 14.5.09.07-0030 | ФССЦ-2001, 14.5.09.07-0030, приказ Минстроя России № 876/пр от 26.12.2019 | Растворитель Р-4 | 1346 | 1009 | кг | кг | 1 | 0 | -1449230318 | 0 | 89.58 | 0 | 0 | 0 | 9.42 | 0 | 0 | 0 | 9.51 | 1 | 1 | 1 | 4 | 0 | 1 | 1 | 0 | 0 | 0.6 | )*0 | 0 | 2 | 79196300 | 1 | 0 | 31 | 0 | 0 | 0 | 0 | 0 | 0 | 0 | 0 | 0 | 0 | 0 | 0 | 0 | 0 | 0 | 0 | 0 | 0 | 0 | 0 | 0 | 0 |  | 0 | 0 | 0 | 89.58 | 9.42 | 9.51 | 0 | 0 | 0 | 0 | 0 | 0 | 0 | 0 | 0 | 0
70 | 79195653 | 79196424 | 60564032 | 70 | 1 | 1 | 1 | 1-100-40 |  | Затраты труда рабочих (Средний разряд - 4) | 1191 | 1013 | чел.-ч. | чел.-ч. | 1 | 0 | -1111239348 | 42.849 | 0 | 0 | 0 | 538.91 | 0 | 0 | 0 | 9.62 | 1 | 1 | 1 | 56.02 | 4 | 0 | 1 | 1 | 0 | 0 | 27.6 | )*1,15)*1,35 | 1 | 2 | 79196432 | 1 | 0 | 32 | 0 | 0 | 0 | 0 | 0 | 0 | 0 | 0 | 0 | 0 | 0 | 0 | 0 | 0 | 0 | 0 | 0 | 0 | 0 | 0 | 0 | 0 | 14873.98 | 42.849 | 0 | 42.849 | 538.91 | 9.62 | 56.02 | 412.2043 | 0 | 0 | 0 | 0 | 23091.75 | 23091.75 | 0 | 0 | 0
70 | 79195653 | 79196424 | 60564180 | 70 | 1 | 1 | 1 | 4-100-00 |  | Затраты труда машинистов | 1191 | 1013 | чел.-ч. | чел.-ч. | 1 | 0 | -1417349443 | 10.8365 | 0 | 0 | 0 | 0 | 0 | 0 | 0 | 0 | 1 | 1 | 56.02 | 1 | 4 | 0 | 1 | 1 | 0 | 0 | 6.98 | )*1,15)*1,35 | 2 | 2 | 79196433 | 1 | 0 | 33 | 0 | 0 | 0 | 0 | 0 | 0 | 0 | 0 | 0 | 0 | 0 | 0 | 0 | 0 | 0 | 0 | 0 | 0 | 0 | 0 | 0 | 0 |  | 0 | 0 | 10.8364 | 0 | 0 | 1 | 0 | 0 | 0 | 0 | 0 | 0 | 0 | 0 | 0 | 0
70 | 79195653 | 79196424 | 60725923 | 1 | 1 | 1 | 2 | 91.05.05-015 | ФСЭМ-2001, 91.05.05-015 , приказ Минстроя России № 876/пр от 26.12.2019 | Краны на автомобильном ходу, грузоподъемность 16 т | 1367 | 1011 | маш.-ч. | маш.-ч. | 1 | 0 | -430484415 | 5.1853 | 0 | 1937.57 | 756.27 | 0 | 0 | 115.4 | 13.5 | 0 | 1 | 16.79 | 56.02 | 1 | 4 | 0 | 1 | 1 | 0 | 0 | 3.34 | )*1,15)*1,35 | 0 | 2 | 79196434 | 1 | 0 | 34 | 0 | 0 | 0 | 0 | 0 | 0 | 0 | 0 | 0 | 0 | 0 | 0 | 0 | 0 | 0 | 0 | 0 | 0 | 0 | 0 | 0 | 0 |  | 0 | 0 | 5.1853 | 1937.57 | 115.4 | 16.79 | 598.3956 | 70.0022 | 0 | 10046.98 | 3921.52 | 0 | 10046.98 | 0 | 0 | 0
70 | 79195653 | 79196424 | 60726853 | 1 | 1 | 1 | 2 | 91.14.02-001 | ФСЭМ-2001, 91.14.02-001 , приказ Минстроя России № 876/пр от 26.12.2019 | Автомобили бортовые, грузоподъемность до 5 т | 1367 | 1011 | маш.-ч. | маш.-ч. | 1 | 0 | 509054691 | 5.6511 | 0 | 1103.27 | 649.83 | 0 | 0 | 65.71 | 11.6 | 0 | 1 | 16.79 | 56.02 | 1 | 4 | 0 | 1 | 1 | 0 | 0 | 3.64 | )*1,15)*1,35 | 0 | 2 | 79196435 | 1 | 0 | 35 | 0 | 0 | 0 | 0 | 0 | 0 | 0 | 0 | 0 | 0 | 0 | 0 | 0 | 0 | 0 | 0 | 0 | 0 | 0 | 0 | 0 | 0 |  | 0 | 0 | 5.6511 | 1103.27 | 65.71 | 16.79 | 371.327 | 65.5465 | 0 | 6234.69 | 3672.25 | 0 | 6234.69 | 0 | 0 | 0
70 | 79195653 | 79196424 | 60579039 | 1 | 1 | 1 | 3 | 01.7.15.10-0053 | ФССЦ-2001, 01.7.15.10-0053, приказ Минстроя России № 876/пр от 26.12.2019 | Скобы металлические | 1346 | 1009 | кг | кг | 1 | 0 | -560761663 | 10.5 | 60.86 | 0 | 0 | 0 | 6.4 | 0 | 0 | 0 | 9.51 | 1 | 1 | 1 | 4 | 0 | 1 | 0 | 0 | 0 | 10.5 |  | 0 | 2 | 79196436 | 1 | 0 | 36 | 0 | 0 | 0 | 0 | 0 | 0 | 0 | 0 | 0 | 0 | 0 | 0 | 0 | 0 | 0 | 0 | 0 | 0 | 0 | 0 | 0 | 0 |  | 0 | 0 | 10.5 | 60.86 | 6.4 | 9.51 | 67.2 | 0 | 639.03 | 0 | 0 | 0 | 639.03 | 0 | 0 | 0
70 | 79195653 | 79196424 | 60639117 | 1 | 1 | 1 | 3 | 25.1.01.04-0012 | ФССЦ-2001, 25.1.01.04-0012, приказ Минстроя России № 876/пр от 26.12.2019 | Шпалы из древесины хвойных пород для колеи 600 мм, непропитанные, длина 1200 мм, тип II | 1371 | 1013 | ШТ | ШТ | 1 | 0 | -1708782568 | 15 | 405.13 | 0 | 0 | 0 | 42.6 | 0 | 0 | 0 | 9.51 | 1 | 1 | 1 | 4 | 0 | 1 | 0 | 0 | 0 | 15 |  | 0 | 2 | 79196437 | 1 | 0 | 37 | 0 | 0 | 0 | 0 | 0 | 0 | 0 | 0 | 0 | 0 | 0 | 0 | 0 | 0 | 0 | 0 | 0 | 0 | 0 | 0 | 0 | 0 |  | 0 | 0 | 15 | 405.13 | 42.6 | 9.51 | 639 | 0 | 6076.95 | 0 | 0 | 0 | 6076.95 | 0 | 0 | 0
70 | 79195653 | 79196424 | 60568913 | 70 | 1 | 1 | 3 | 999-9950 |  | Вспомогательные ненормируемые материалы (2% от ОЗП) | 1374 | 1013 | РУБ | РУБ | 1 | 0 | -1731369543 | 5.31 | 9.51 | 0 | 0 | 0 | 1 | 0 | 0 | 0 | 9.51 | 1 | 1 | 1 | 4 | 0 | 1 | 0 | 0 | 0 | 5.31 |  | 0 | 2 | 79196438 | 1 | 0 | 38 | 0 | 0 | 0 | 0 | 0 | 0 | 0 | 0 | 0 | 0 | 0 | 0 | 0 | 0 | 0 | 0 | 0 | 0 | 0 | 0 | 0 | 0 |  | 0 | 0 | 5.31 | 9.51 | 1 | 9.51 | 5.31 | 0 | 50.5 | 0 | 0 | 0 | 50.5 | 0 | 0 | 0
71 | 79195653 | 79196477 | 60564048 | 70 | 1 | 1 | 1 | 1-100-44 |  | Затраты труда рабочих (Средний разряд - 4,4) | 1191 | 1013 | чел.-ч. | чел.-ч. | 1 | 0 | -632984526 | 27.8518 | 0 | 0 | 0 | 571.96 | 0 | 0 | 0 | 10.21 | 1 | 1 | 1 | 56.02 | 4 | 0 | 1 | 1 | 0 | 0 | 15.6 | )*1,15)*1,35)*1,15 | 1 | 2 | 79196500 | 1 | 0 | 39 | 0 | 0 | 0 | 0 | 0 | 0 | 0 | 0 | 0 | 0 | 0 | 0 | 0 | 0 | 0 | 0 | 0 | 0 | 0 | 0 | 0 | 0 | 2299.36 | 7.1774 | 0 | 7.1774 | 571.96 | 10.21 | 56.02 | 284.3745 | 0 | 0 | 0 | 0 | 4105.2 | 4105.2 | 0 | 0 | 0
71 | 79195653 | 79196477 | 60564180 | 70 | 1 | 1 | 1 | 4-100-00 |  | Затраты труда машинистов | 1191 | 1013 | чел.-ч. | чел.-ч. | 1 | 0 | -1417349443 | 5.589 | 0 | 0 | 0 | 0 | 0 | 0 | 0 | 0 | 1 | 1 | 56.02 | 1 | 4 | 0 | 1 | 1 | 0 | 0 | 2.88 | )*1,15)*1,35)*1,25 | 2 | 2 | 79196501 | 1 | 0 | 40 | 0 | 0 | 0 | 0 | 0 | 0 | 0 | 0 | 0 | 0 | 0 | 0 | 0 | 0 | 0 | 0 | 0 | 0 | 0 | 0 | 0 | 0 |  | 0 | 0 | 1.4403 | 0 | 0 | 1 | 0 | 0 | 0 | 0 | 0 | 0 | 0 | 0 | 0 | 0
71 | 79195653 | 79196477 | 60725869 | 1 | 1 | 1 | 2 | 91.05.01-025 | ФСЭМ-2001, 91.05.01-025 , приказ Минстроя России № 876/пр от 26.12.2019 | Краны башенные, грузоподъемность 25-75 т | 1367 | 1011 | маш.-ч. | маш.-ч. | 1 | 0 | 1142032057 | 1.3196 | 0 | 5242.01 | 863.83 | 0 | 0 | 312.21 | 15.42 | 0 | 1 | 16.79 | 56.02 | 1 | 4 | 0 | 1 | 1 | 0 | 0 | 0.68 | )*1,15)*1,35)*1,25 | 0 | 2 | 79196502 | 1 | 0 | 41 | 0 | 0 | 0 | 0 | 0 | 0 | 0 | 0 | 0 | 0 | 0 | 0 | 0 | 0 | 0 | 0 | 0 | 0 | 0 | 0 | 0 | 0 |  | 0 | 0 | 0.34007 | 5242.01 | 312.21 | 16.79 | 411.9947 | 20.3572 | 0 | 1782.64 | 293.76 | 0 | 1782.64 | 0 | 0 | 0
71 | 79195653 | 79196477 | 60725878 | 1 | 1 | 1 | 2 | 91.05.02-005 | ФСЭМ-2001, 91.05.02-005 , приказ Минстроя России № 876/пр от 26.12.2019 | Краны козловые, грузоподъемность 32 т | 1367 | 1011 | маш.-ч. | маш.-ч. | 1 | 0 | -163180553 | 3.2603 | 0 | 2018.83 | 863.83 | 0 | 0 | 120.24 | 15.42 | 0 | 1 | 16.79 | 56.02 | 1 | 4 | 0 | 1 | 1 | 0 | 0 | 1.68 | )*1,15)*1,35)*1,25 | 0 | 2 | 79196503 | 1 | 0 | 42 | 0 | 0 | 0 | 0 | 0 | 0 | 0 | 0 | 0 | 0 | 0 | 0 | 0 | 0 | 0 | 0 | 0 | 0 | 0 | 0 | 0 | 0 |  | 0 | 0 | 0.84017 | 2018.83 | 120.24 | 16.79 | 392.0063 | 50.2816 | 0 | 1696.15 | 725.76 | 0 | 1696.15 | 0 | 0 | 0
71 | 79195653 | 79196477 | 60725923 | 1 | 1 | 1 | 2 | 91.05.05-015 | ФСЭМ-2001, 91.05.05-015 , приказ Минстроя России № 876/пр от 26.12.2019 | Краны на автомобильном ходу, грузоподъемность 16 т | 1367 | 1011 | маш.-ч. | маш.-ч. | 1 | 0 | -430484415 | 0.40753 | 0 | 1937.57 | 756.27 | 0 | 0 | 115.4 | 13.5 | 0 | 1 | 16.79 | 56.02 | 1 | 4 | 0 | 1 | 1 | 0 | 0 | 0.21 | )*1,15)*1,35)*1,25 | 0 | 2 | 79196504 | 1 | 0 | 43 | 0 | 0 | 0 | 0 | 0 | 0 | 0 | 0 | 0 | 0 | 0 | 0 | 0 | 0 | 0 | 0 | 0 | 0 | 0 | 0 | 0 | 0 |  | 0 | 0 | 0.10502 | 1937.57 | 115.4 | 16.79 | 47.0213 | 5.5114 | 0 | 203.49 | 79.42 | 0 | 203.49 | 0 | 0 | 0
71 | 79195653 | 79196477 | 60726853 | 1 | 1 | 1 | 2 | 91.14.02-001 | ФСЭМ-2001, 91.14.02-001 , приказ Минстроя России № 876/пр от 26.12.2019 | Автомобили бортовые, грузоподъемность до 5 т | 1367 | 1011 | маш.-ч. | маш.-ч. | 1 | 0 | 509054691 | 0.60159 | 0 | 1103.27 | 649.83 | 0 | 0 | 65.71 | 11.6 | 0 | 1 | 16.79 | 56.02 | 1 | 4 | 0 | 1 | 1 | 0 | 0 | 0.31 | )*1,15)*1,35)*1,25 | 0 | 2 | 79196505 | 1 | 0 | 44 | 0 | 0 | 0 | 0 | 0 | 0 | 0 | 0 | 0 | 0 | 0 | 0 | 0 | 0 | 0 | 0 | 0 | 0 | 0 | 0 | 0 | 0 |  | 0 | 0 | 0.15503 | 1103.27 | 65.71 | 16.79 | 39.5305 | 6.9863 | 0 | 171.04 | 100.74 | 0 | 171.04 | 0 | 0 | 0
71 | 79195653 | 79196477 | 60727008 | 1 | 1 | 1 | 2 | 91.17.04-042 | ФСЭМ-2001, 91.17.04-042 , приказ Минстроя России № 876/пр от 26.12.2019 | Аппараты для газовой сварки и резки | 1367 | 1011 | маш.-ч. | маш.-ч. | 1 | 0 | 2077867240 | 4.6187 | 0 | 20.15 | 0 | 0 | 0 | 1.2 | 0 | 0 | 1 | 16.79 | 56.02 | 1 | 4 | 0 | 1 | 1 | 0 | 0 | 2.38 | )*1,15)*1,35)*1,25 | 0 | 2 | 79196506 | 1 | 0 | 45 | 0 | 0 | 0 | 0 | 0 | 0 | 0 | 0 | 0 | 0 | 0 | 0 | 0 | 0 | 0 | 0 | 0 | 0 | 0 | 0 | 0 | 0 |  | 0 | 0 | 1.1902 | 20.15 | 1.2 | 16.79 | 5.5502 | 0 | 0 | 23.98 | 0 | 0 | 23.98 | 0 | 0 | 0
71 | 79195653 | 79196477 | 60727051 | 1 | 1 | 1 | 2 | 91.17.04-171 | ФСЭМ-2001, 91.17.04-171 , приказ Минстроя России № 876/пр от 26.12.2019 | Преобразователи сварочные номинальным сварочным током 315-500 А | 1367 | 1011 | маш.-ч. | маш.-ч. | 1 | 0 | -1866313122 | 0.9315 | 0 | 206.68 | 0 | 0 | 0 | 12.31 | 0 | 0 | 1 | 16.79 | 56.02 | 1 | 4 | 0 | 1 | 1 | 0 | 0 | 0.48 | )*1,15)*1,35)*1,25 | 0 | 2 | 79196507 | 1 | 0 | 46 | 0 | 0 | 0 | 0 | 0 | 0 | 0 | 0 | 0 | 0 | 0 | 0 | 0 | 0 | 0 | 0 | 0 | 0 | 0 | 0 | 0 | 0 |  | 0 | 0 | 0.24005 | 206.68 | 12.31 | 16.79 | 11.4691 | 0 | 0 | 49.61 | 0 | 0 | 49.61 | 0 | 0 | 0
71 | 79195653 | 79196477 | 60574877 | 1 | 1 | 1 | 3 | 01.3.02.08-0001 | ФССЦ-2001, 01.3.02.08-0001, приказ Минстроя России № 876/пр от 26.12.2019 | Кислород газообразный технический | 1339 | 1007 | м3 | м3 | 1 | 0 | -1761807714 | 1.95 | 59.15 | 0 | 0 | 0 | 6.22 | 0 | 0 | 0 | 9.51 | 1 | 1 | 1 | 4 | 0 | 1 | 1 | 0 | 0 | 1.95 |  | 0 | 2 | 79196508 | 1 | 0 | 47 | 0 | 0 | 0 | 0 | 0 | 0 | 0 | 0 | 0 | 0 | 0 | 0 | 0 | 0 | 0 | 0 | 0 | 0 | 0 | 0 | 0 | 0 |  | 0 | 0 | 0.50252 | 59.15 | 6.22 | 9.51 | 12.13 | 0 | 29.72 | 0 | 0 | 0 | 29.72 | 0 | 0 | 0
71 | 79195653 | 79196477 | 60574883 | 1 | 1 | 1 | 3 | 01.3.02.09-0022 | ФССЦ-2001, 01.3.02.09-0022, приказ Минстроя России № 876/пр от 26.12.2019 | Пропан-бутан смесь техническая | 1346 | 1009 | кг | кг | 1 | 0 | -2118006079 | 0.59 | 57.92 | 0 | 0 | 0 | 6.09 | 0 | 0 | 0 | 9.51 | 1 | 1 | 1 | 4 | 0 | 1 | 1 | 0 | 0 | 0.59 |  | 0 | 2 | 79196509 | 1 | 0 | 48 | 0 | 0 | 0 | 0 | 0 | 0 | 0 | 0 | 0 | 0 | 0 | 0 | 0 | 0 | 0 | 0 | 0 | 0 | 0 | 0 | 0 | 0 |  | 0 | 0 | 0.15204 | 57.92 | 6.09 | 9.51 | 3.59 | 0 | 8.81 | 0 | 0 | 0 | 8.81 | 0 | 0 | 0
71 | 79195653 | 79196477 | 60577563 | 1 | 1 | 1 | 3 | 01.7.11.07-0032 | ФССЦ-2001, 01.7.11.07-0032, приказ Минстроя России № 876/пр от 26.12.2019 | Электроды сварочные Э42, диаметр 4 мм | 1348 | 1009 | т | т | 1000 | 0 | 1163323608 | 0.0031 | 98095.75 | 0 | 0 | 0 | 10315.01 | 0 | 0 | 0 | 9.51 | 1 | 1 | 1 | 4 | 0 | 1 | 1 | 0 | 0 | 0.0031 |  | 0 | 2 | 79196510 | 1 | 0 | 49 | 0 | 0 | 0 | 0 | 0 | 0 | 0 | 0 | 0 | 0 | 0 | 0 | 0 | 0 | 0 | 0 | 0 | 0 | 0 | 0 | 0 | 0 |  | 0 | 0 | 0.0007989 | 98095.75 | 10315.01 | 9.51 | 31.98 | 0 | 78.37 | 0 | 0 | 0 | 78.37 | 0 | 0 | 0
71 | 79195653 | 79196477 | 60578763 | 1 | 1 | 1 | 3 | 01.7.15.03-0042 | ФССЦ-2001, 01.7.15.03-0042, приказ Минстроя России № 876/пр от 26.12.2019 | Болты с гайками и шайбами строительные | 1346 | 1009 | кг | кг | 1 | 0 | -1864341761 | 3.1 | 85.97 | 0 | 0 | 0 | 9.04 | 0 | 0 | 0 | 9.51 | 1 | 1 | 1 | 4 | 0 | 1 | 1 | 0 | 0 | 3.1 |  | 0 | 2 | 79196511 | 1 | 0 | 50 | 0 | 0 | 0 | 0 | 0 | 0 | 0 | 0 | 0 | 0 | 0 | 0 | 0 | 0 | 0 | 0 | 0 | 0 | 0 | 0 | 0 | 0 |  | 0 | 0 | 0.79887 | 85.97 | 9.04 | 9.51 | 28.02 | 0 | 68.68 | 0 | 0 | 0 | 68.68 | 0 | 0 | 0
71 | 79195653 | 79196477 | 60578862 | 1 | 1 | 1 | 3 | 01.7.15.06-0111 | ФССЦ-2001, 01.7.15.06-0111, приказ Минстроя России № 876/пр от 26.12.2019 | Гвозди строительные | 1348 | 1009 | т | т | 1000 | 0 | -45966985 | 1e-05 | 113910.78 | 0 | 0 | 0 | 11978 | 0 | 0 | 0 | 9.51 | 1 | 1 | 1 | 4 | 0 | 1 | 1 | 0 | 0 | 1e-05 |  | 0 | 2 | 79196512 | 1 | 0 | 51 | 0 | 0 | 0 | 0 | 0 | 0 | 0 | 0 | 0 | 0 | 0 | 0 | 0 | 0 | 0 | 0 | 0 | 0 | 0 | 0 | 0 | 0 |  | 0 | 0 | 2.6e-06 | 113910.78 | 11978 | 9.51 | 0.12 | 0 | 0.3 | 0 | 0 | 0 | 0.3 | 0 | 0 | 0
71 | 79195653 | 79196477 | 60579958 | 1 | 1 | 1 | 3 | 01.7.20.08-0071 | ФССЦ-2001, 01.7.20.08-0071, приказ Минстроя России № 876/пр от 26.12.2019 | Канат пеньковый пропитанный | 1348 | 1009 | т | т | 1000 | 0 | -1671348935 | 0.0001 | 360429 | 0 | 0 | 0 | 37900 | 0 | 0 | 0 | 9.51 | 1 | 1 | 1 | 4 | 0 | 1 | 1 | 0 | 0 | 0.0001 |  | 0 | 2 | 79196513 | 1 | 0 | 52 | 0 | 0 | 0 | 0 | 0 | 0 | 0 | 0 | 0 | 0 | 0 | 0 | 0 | 0 | 0 | 0 | 0 | 0 | 0 | 0 | 0 | 0 |  | 0 | 0 | 2.58e-05 | 360429 | 37900 | 9.51 | 3.79 | 0 | 9.3 | 0 | 0 | 0 | 9.3 | 0 | 0 | 0
71 | 79195653 | 79196477 | 60593542 | 1 | 1 | 1 | 3 | 07.2.07.12-0019 | ФССЦ-2001, 07.2.07.12-0019, приказ Минстроя России № 876/пр от 26.12.2019 | Элементы конструктивные зданий и сооружений с преобладанием горячекатаных профилей, средняя масса сборочной единицы до 0,1 т | 1348 | 1009 | т | т | 1000 | 0 | -1692647345 | 1 | 76650.6 | 0 | 0 | 0 | 8060 | 0 | 0 | 0 | 9.51 | 1 | 1 | 1 | 0 | 0 | 0 | 1 | 0 | 0 | 1 |  | 0 | 1 | -1 | 0 | 0 |  | 0 | 0 | 0 | 0 | 0 | 0 | 0 | 0 | 0 | 0 | 0 | 0 | 0 | 0 | 0 | 0 | 0 | 0 | 0 | 0 | 0 | 0 |  | 0 | 0 | 0.2577 | 76650.6 | 8060 | 9.51 | 8060 | 0 | 19752.86 | 0 | 0 | 0 | 19752.86 | 0 | 0 | 0
71 | 79195653 | 79196477 | 60593543 | 1 | 1 | 1 | 3 | 07.2.07.12-0020 | ФССЦ-2001, 07.2.07.12-0020, приказ Минстроя России № 876/пр от 26.12.2019 | Элементы конструктивные зданий и сооружений с преобладанием горячекатаных профилей, средняя масса сборочной единицы от 0,1 до 0,5 т | 1348 | 1009 | т | т | 1000 | 0 | -1915778085 | 0.0005 | 73341.12 | 0 | 0 | 0 | 7712 | 0 | 0 | 0 | 9.51 | 1 | 1 | 1 | 4 | 0 | 1 | 1 | 0 | 0 | 0.0005 |  | 0 | 2 | 79196515 | 1 | 0 | 54 | 0 | 0 | 0 | 0 | 0 | 0 | 0 | 0 | 0 | 0 | 0 | 0 | 0 | 0 | 0 | 0 | 0 | 0 | 0 | 0 | 0 | 0 |  | 0 | 0 | 0.0001289 | 73341.12 | 7712 | 9.51 | 3.86 | 0 | 9.45 | 0 | 0 | 0 | 9.45 | 0 | 0 | 0
71 | 79195653 | 79196477 | 60595642 | 1 | 1 | 1 | 3 | 08.2.02.11-0007 | ФССЦ-2001, 08.2.02.11-0007, приказ Минстроя России № 876/пр от 26.12.2019 | Канат двойной свивки ТК, конструкции 6х19(1+6+12)+1 о.с., оцинкованный, из проволок марки В, маркировочная группа 1770 н/мм2, диаметр 5,5 мм | 1302 | 1003 | 10 м | 10 м | 10 | 0 | 581091037 | 0.0187 | 477.78 | 0 | 0 | 0 | 50.24 | 0 | 0 | 0 | 9.51 | 1 | 1 | 1 | 4 | 0 | 1 | 1 | 0 | 0 | 0.0187 |  | 0 | 2 | 79196516 | 1 | 0 | 55 | 0 | 0 | 0 | 0 | 0 | 0 | 0 | 0 | 0 | 0 | 0 | 0 | 0 | 0 | 0 | 0 | 0 | 0 | 0 | 0 | 0 | 0 |  | 0 | 0 | 0.004819 | 477.78 | 50.24 | 9.51 | 0.94 | 0 | 2.3 | 0 | 0 | 0 | 2.3 | 0 | 0 | 0
71 | 79195653 | 79196477 | 60595997 | 1 | 1 | 1 | 3 | 08.3.03.06-0002 | ФССЦ-2001, 08.3.03.06-0002, приказ Минстроя России № 876/пр от 26.12.2019 | Проволока горячекатаная в мотках, диаметр 6,3-6,5 мм | 1348 | 1009 | т | т | 1000 | 0 | -120483918 | 3e-05 | 42368.95 | 0 | 0 | 0 | 4455.2 | 0 | 0 | 0 | 9.51 | 1 | 1 | 1 | 4 | 0 | 1 | 1 | 0 | 0 | 3e-05 |  | 0 | 2 | 79196517 | 1 | 0 | 56 | 0 | 0 | 0 | 0 | 0 | 0 | 0 | 0 | 0 | 0 | 0 | 0 | 0 | 0 | 0 | 0 | 0 | 0 | 0 | 0 | 0 | 0 |  | 0 | 0 | 7.7e-06 | 42368.95 | 4455.2 | 9.51 | 0.13 | 0 | 0.33 | 0 | 0 | 0 | 0.33 | 0 | 0 | 0
71 | 79195653 | 79196477 | 60596720 | 1 | 1 | 1 | 3 | 08.3.11.01-0091 | ФССЦ-2001, 08.3.11.01-0091, приказ Минстроя России № 876/пр от 26.12.2019 | Швеллеры № 40, марка стали Ст0 | 1348 | 1009 | т | т | 1000 | 0 | 834877976 | 0.00194 | 46789.2 | 0 | 0 | 0 | 4920 | 0 | 0 | 0 | 9.51 | 1 | 1 | 1 | 4 | 0 | 1 | 1 | 0 | 0 | 0.00194 |  | 0 | 2 | 79196518 | 1 | 0 | 57 | 0 | 0 | 0 | 0 | 0 | 0 | 0 | 0 | 0 | 0 | 0 | 0 | 0 | 0 | 0 | 0 | 0 | 0 | 0 | 0 | 0 | 0 |  | 0 | 0 | 0.0004999 | 46789.2 | 4920 | 9.51 | 9.54 | 0 | 23.39 | 0 | 0 | 0 | 23.39 | 0 | 0 | 0
71 | 79195653 | 79196477 | 60599981 | 1 | 1 | 1 | 3 | 11.1.03.01-0077 | ФССЦ-2001, 11.1.03.01-0077, приказ Минстроя России № 876/пр от 26.12.2019 | Бруски обрезные, хвойных пород, длина 4-6,5 м, ширина 75-150 мм, толщина 40-75 мм, сорт I | 1339 | 1007 | м3 | м3 | 1 | 0 | 1758287014 | 0.00103 | 16167 | 0 | 0 | 0 | 1700 | 0 | 0 | 0 | 9.51 | 1 | 1 | 1 | 4 | 0 | 1 | 1 | 0 | 0 | 0.00103 |  | 0 | 2 | 79196519 | 1 | 0 | 58 | 0 | 0 | 0 | 0 | 0 | 0 | 0 | 0 | 0 | 0 | 0 | 0 | 0 | 0 | 0 | 0 | 0 | 0 | 0 | 0 | 0 | 0 |  | 0 | 0 | 0.0002654 | 16167 | 1700 | 9.51 | 1.75 | 0 | 4.29 | 0 | 0 | 0 | 4.29 | 0 | 0 | 0
71 | 79195653 | 79196477 | 60607599 | 1 | 1 | 1 | 3 | 14.4.01.01-0003 | ФССЦ-2001, 14.4.01.01-0003, приказ Минстроя России № 876/пр от 26.12.2019 | Грунтовка ГФ-021 | 1348 | 1009 | т | т | 1000 | 0 | 264248573 | 0.00031 | 148546.2 | 0 | 0 | 0 | 15620 | 0 | 0 | 0 | 9.51 | 1 | 1 | 1 | 4 | 0 | 1 | 1 | 0 | 0 | 0.00031 |  | 0 | 2 | 79196520 | 1 | 0 | 59 | 0 | 0 | 0 | 0 | 0 | 0 | 0 | 0 | 0 | 0 | 0 | 0 | 0 | 0 | 0 | 0 | 0 | 0 | 0 | 0 | 0 | 0 |  | 0 | 0 | 7.99e-05 | 148546.2 | 15620 | 9.51 | 4.84 | 0 | 11.87 | 0 | 0 | 0 | 11.87 | 0 | 0 | 0
71 | 79195653 | 79196477 | 60608712 | 1 | 1 | 1 | 3 | 14.5.09.07-0030 | ФССЦ-2001, 14.5.09.07-0030, приказ Минстроя России № 876/пр от 26.12.2019 | Растворитель Р-4 | 1346 | 1009 | кг | кг | 1 | 0 | -1449230318 | 0.6 | 89.58 | 0 | 0 | 0 | 9.42 | 0 | 0 | 0 | 9.51 | 1 | 1 | 1 | 4 | 0 | 1 | 1 | 0 | 0 | 0.6 |  | 0 | 2 | 79196521 | 1 | 0 | 60 | 0 | 0 | 0 | 0 | 0 | 0 | 0 | 0 | 0 | 0 | 0 | 0 | 0 | 0 | 0 | 0 | 0 | 0 | 0 | 0 | 0 | 0 |  | 0 | 0 | 0.15462 | 89.58 | 9.42 | 9.51 | 5.65 | 0 | 13.85 | 0 | 0 | 0 | 13.85 | 0 | 0 | 0
73 | 79195653 | 79196523 | 60563998 | 70 | 1 | 1 | 1 | 1-100-34 |  | Затраты труда рабочих (Средний разряд - 3,4) | 1191 | 1013 | чел.-ч. | чел.-ч. | 1 | 0 | -112797078 | 84.782 | 0 | 0 | 0 | 502.5 | 0 | 0 | 0 | 8.97 | 1 | 1 | 1 | 56.02 | 4 | 0 | 1 | 1 | 0 | 0 | 54.61 | )*1,15)*1,35 | 1 | 2 | 79196527 | 1 | 0 | 61 | 0 | 0 | 0 | 0 | 0 | 0 | 0 | 0 | 0 | 0 | 0 | 0 | 0 | 0 | 0 | 0 | 0 | 0 | 0 | 0 | 0 | 0 | 14818.41 | 45.7823 | 0 | 45.7823 | 502.5 | 8.97 | 56.02 | 760.4921 | 0 | 0 | 0 | 0 | 23005.6 | 23005.6 | 0 | 0 | 0
73 | 79195653 | 79196523 | 60564180 | 70 | 1 | 1 | 1 | 4-100-00 |  | Затраты труда машинистов | 1191 | 1013 | чел.-ч. | чел.-ч. | 1 | 0 | -1417349443 | 1.568 | 0 | 0 | 0 | 0 | 0 | 0 | 0 | 0 | 1 | 1 | 56.02 | 1 | 4 | 0 | 1 | 1 | 0 | 0 | 1.01 | )*1,15)*1,35 | 2 | 2 | 79196528 | 1 | 0 | 62 | 0 | 0 | 0 | 0 | 0 | 0 | 0 | 0 | 0 | 0 | 0 | 0 | 0 | 0 | 0 | 0 | 0 | 0 | 0 | 0 | 0 | 0 |  | 0 | 0 | 0.84673 | 0 | 0 | 1 | 0 | 0 | 0 | 0 | 0 | 0 | 0 | 0 | 0 | 0
73 | 79195653 | 79196523 | 60726853 | 1 | 1 | 1 | 2 | 91.14.02-001 | ФСЭМ-2001, 91.14.02-001 , приказ Минстроя России № 876/пр от 26.12.2019 | Автомобили бортовые, грузоподъемность до 5 т | 1367 | 1011 | маш.-ч. | маш.-ч. | 1 | 0 | 509054691 | 1.568 | 0 | 1103.27 | 649.83 | 0 | 0 | 65.71 | 11.6 | 0 | 1 | 16.79 | 56.02 | 1 | 4 | 0 | 1 | 1 | 0 | 0 | 1.01 | )*1,15)*1,35 | 0 | 2 | 79196529 | 1 | 0 | 63 | 0 | 0 | 0 | 0 | 0 | 0 | 0 | 0 | 0 | 0 | 0 | 0 | 0 | 0 | 0 | 0 | 0 | 0 | 0 | 0 | 0 | 0 |  | 0 | 0 | 0.84673 | 1103.27 | 65.71 | 16.79 | 103.0394 | 18.1953 | 0 | 934.18 | 550.23 | 0 | 934.18 | 0 | 0 | 0
75 | 79195653 | 79196534 | 60563990 | 70 | 1 | 1 | 1 | 1-100-30 |  | Затраты труда рабочих (Средний разряд - 3) | 1191 | 1013 | чел.-ч. | чел.-ч. | 1 | 0 | 1049124552 | 83.1985 | 0 | 0 | 0 | 477.85 | 0 | 0 | 0 | 8.53 | 1 | 1 | 1 | 56.02 | 4 | 0 | 1 | 1 | 0 | 0 | 46.6 | )*1,15)*1,35)*1,15 | 1 | 2 | 79196554 | 1 | 0 | 67 | 0 | 0 | 0 | 0 | 0 | 0 | 0 | 0 | 0 | 0 | 0 | 0 | 0 | 0 | 0 | 0 | 0 | 0 | 0 | 0 | 0 | 0 | 4676.25 | 17.4717 | 0 | 17.4717 | 477.85 | 8.53 | 56.02 | 709.6866 | 0 | 0 | 0 | 0 | 8348.84 | 8348.84 | 0 | 0 | 0
75 | 79195653 | 79196534 | 60564180 | 70 | 1 | 1 | 1 | 4-100-00 |  | Затраты труда машинистов | 1191 | 1013 | чел.-ч. | чел.-ч. | 1 | 0 | -1417349443 | 0.60159 | 0 | 0 | 0 | 0 | 0 | 0 | 0 | 0 | 1 | 1 | 56.02 | 1 | 4 | 0 | 1 | 1 | 0 | 0 | 0.31 | )*1,15)*1,35)*1,25 | 2 | 2 | 79196555 | 1 | 0 | 68 | 0 | 0 | 0 | 0 | 0 | 0 | 0 | 0 | 0 | 0 | 0 | 0 | 0 | 0 | 0 | 0 | 0 | 0 | 0 | 0 | 0 | 0 |  | 0 | 0 | 0.12633 | 0 | 0 | 1 | 0 | 0 | 0 | 0 | 0 | 0 | 0 | 0 | 0 | 0
75 | 79195653 | 79196534 | 60725923 | 1 | 1 | 1 | 2 | 91.05.05-015 | ФСЭМ-2001, 91.05.05-015 , приказ Минстроя России № 876/пр от 26.12.2019 | Краны на автомобильном ходу, грузоподъемность 16 т | 1367 | 1011 | маш.-ч. | маш.-ч. | 1 | 0 | -430484415 | 0.23287 | 0 | 1937.57 | 756.27 | 0 | 0 | 115.4 | 13.5 | 0 | 1 | 16.79 | 56.02 | 1 | 4 | 0 | 1 | 1 | 0 | 0 | 0.12 | )*1,15)*1,35)*1,25 | 0 | 2 | 79196556 | 1 | 0 | 69 | 0 | 0 | 0 | 0 | 0 | 0 | 0 | 0 | 0 | 0 | 0 | 0 | 0 | 0 | 0 | 0 | 0 | 0 | 0 | 0 | 0 | 0 |  | 0 | 0 | 0.048904 | 1937.57 | 115.4 | 16.79 | 26.8777 | 3.1438 | 0 | 94.75 | 36.98 | 0 | 94.75 | 0 | 0 | 0
75 | 79195653 | 79196534 | 60726060 | 1 | 1 | 1 | 2 | 91.06.03-062 | ФСЭМ-2001, 91.06.03-062 , приказ Минстроя России № 876/пр от 26.12.2019 | Лебедки электрические тяговым усилием до 31,39 кН (3,2 т) | 1367 | 1011 | маш.-ч. | маш.-ч. | 1 | 0 | -382331097 | 17.6209 | 0 | 115.85 | 0 | 0 | 0 | 6.9 | 0 | 0 | 1 | 16.79 | 56.02 | 1 | 4 | 0 | 1 | 1 | 0 | 0 | 9.08 | )*1,15)*1,35)*1,25 | 0 | 2 | 79196557 | 1 | 0 | 70 | 0 | 0 | 0 | 0 | 0 | 0 | 0 | 0 | 0 | 0 | 0 | 0 | 0 | 0 | 0 | 0 | 0 | 0 | 0 | 0 | 0 | 0 |  | 0 | 0 | 3.7004 | 115.85 | 6.9 | 16.79 | 121.5802 | 0 | 0 | 428.69 | 0 | 0 | 428.69 | 0 | 0 | 0
75 | 79195653 | 79196534 | 60726853 | 1 | 1 | 1 | 2 | 91.14.02-001 | ФСЭМ-2001, 91.14.02-001 , приказ Минстроя России № 876/пр от 26.12.2019 | Автомобили бортовые, грузоподъемность до 5 т | 1367 | 1011 | маш.-ч. | маш.-ч. | 1 | 0 | 509054691 | 0.36872 | 0 | 1103.27 | 649.83 | 0 | 0 | 65.71 | 11.6 | 0 | 1 | 16.79 | 56.02 | 1 | 4 | 0 | 1 | 1 | 0 | 0 | 0.19 | )*1,15)*1,35)*1,25 | 0 | 2 | 79196558 | 1 | 0 | 71 | 0 | 0 | 0 | 0 | 0 | 0 | 0 | 0 | 0 | 0 | 0 | 0 | 0 | 0 | 0 | 0 | 0 | 0 | 0 | 0 | 0 | 0 |  | 0 | 0 | 0.077431 | 1103.27 | 65.71 | 16.79 | 24.219 | 4.2694 | 0 | 85.43 | 50.32 | 0 | 85.43 | 0 | 0 | 0
75 | 79195653 | 79196534 | 60727008 | 1 | 1 | 1 | 2 | 91.17.04-042 | ФСЭМ-2001, 91.17.04-042 , приказ Минстроя России № 876/пр от 26.12.2019 | Аппараты для газовой сварки и резки | 1367 | 1011 | маш.-ч. | маш.-ч. | 1 | 0 | 2077867240 | 3.6096 | 0 | 20.15 | 0 | 0 | 0 | 1.2 | 0 | 0 | 1 | 16.79 | 56.02 | 1 | 4 | 0 | 1 | 1 | 0 | 0 | 1.86 | )*1,15)*1,35)*1,25 | 0 | 2 | 79196559 | 1 | 0 | 72 | 0 | 0 | 0 | 0 | 0 | 0 | 0 | 0 | 0 | 0 | 0 | 0 | 0 | 0 | 0 | 0 | 0 | 0 | 0 | 0 | 0 | 0 |  | 0 | 0 | 0.75801 | 20.15 | 1.2 | 16.79 | 4.3276 | 0 | 0 | 15.27 | 0 | 0 | 15.27 | 0 | 0 | 0
75 | 79195653 | 79196534 | 60727051 | 1 | 1 | 1 | 2 | 91.17.04-171 | ФСЭМ-2001, 91.17.04-171 , приказ Минстроя России № 876/пр от 26.12.2019 | Преобразователи сварочные номинальным сварочным током 315-500 А | 1367 | 1011 | маш.-ч. | маш.-ч. | 1 | 0 | -1866313122 | 3.3961 | 0 | 206.68 | 0 | 0 | 0 | 12.31 | 0 | 0 | 1 | 16.79 | 56.02 | 1 | 4 | 0 | 1 | 1 | 0 | 0 | 1.75 | )*1,15)*1,35)*1,25 | 0 | 2 | 79196560 | 1 | 0 | 73 | 0 | 0 | 0 | 0 | 0 | 0 | 0 | 0 | 0 | 0 | 0 | 0 | 0 | 0 | 0 | 0 | 0 | 0 | 0 | 0 | 0 | 0 |  | 0 | 0 | 0.71318 | 206.68 | 12.31 | 16.79 | 41.8011 | 0 | 0 | 147.4 | 0 | 0 | 147.4 | 0 | 0 | 0
75 | 79195653 | 79196534 | 60574877 | 1 | 1 | 1 | 3 | 01.3.02.08-0001 | ФССЦ-2001, 01.3.02.08-0001, приказ Минстроя России № 876/пр от 26.12.2019 | Кислород газообразный технический | 1339 | 1007 | м3 | м3 | 1 | 0 | -1761807714 | 1.5 | 59.15 | 0 | 0 | 0 | 6.22 | 0 | 0 | 0 | 9.51 | 1 | 1 | 1 | 4 | 0 | 1 | 1 | 0 | 0 | 1.5 |  | 0 | 2 | 79196561 | 1 | 0 | 74 | 0 | 0 | 0 | 0 | 0 | 0 | 0 | 0 | 0 | 0 | 0 | 0 | 0 | 0 | 0 | 0 | 0 | 0 | 0 | 0 | 0 | 0 |  | 0 | 0 | 0.315 | 59.15 | 6.22 | 9.51 | 9.33 | 0 | 18.63 | 0 | 0 | 0 | 18.63 | 0 | 0 | 0
75 | 79195653 | 79196534 | 60574883 | 1 | 1 | 1 | 3 | 01.3.02.09-0022 | ФССЦ-2001, 01.3.02.09-0022, приказ Минстроя России № 876/пр от 26.12.2019 | Пропан-бутан смесь техническая | 1346 | 1009 | кг | кг | 1 | 0 | -2118006079 | 0.45 | 57.92 | 0 | 0 | 0 | 6.09 | 0 | 0 | 0 | 9.51 | 1 | 1 | 1 | 4 | 0 | 1 | 1 | 0 | 0 | 0.45 |  | 0 | 2 | 79196562 | 1 | 0 | 75 | 0 | 0 | 0 | 0 | 0 | 0 | 0 | 0 | 0 | 0 | 0 | 0 | 0 | 0 | 0 | 0 | 0 | 0 | 0 | 0 | 0 | 0 |  | 0 | 0 | 0.0945 | 57.92 | 6.09 | 9.51 | 2.74 | 0 | 5.47 | 0 | 0 | 0 | 5.47 | 0 | 0 | 0
75 | 79195653 | 79196534 | 60577567 | 1 | 1 | 1 | 3 | 01.7.11.07-0036 | ФССЦ-2001, 01.7.11.07-0036, приказ Минстроя России № 876/пр от 26.12.2019 | Электроды сварочные Э46, диаметр 4 мм | 1346 | 1009 | кг | кг | 1 | 0 | 149355137 | 1.4 | 102.23 | 0 | 0 | 0 | 10.75 | 0 | 0 | 0 | 9.51 | 1 | 1 | 1 | 4 | 0 | 1 | 1 | 0 | 0 | 1.4 |  | 0 | 2 | 79196563 | 1 | 0 | 76 | 0 | 0 | 0 | 0 | 0 | 0 | 0 | 0 | 0 | 0 | 0 | 0 | 0 | 0 | 0 | 0 | 0 | 0 | 0 | 0 | 0 | 0 |  | 0 | 0 | 0.294 | 102.23 | 10.75 | 9.51 | 15.05 | 0 | 30.06 | 0 | 0 | 0 | 30.06 | 0 | 0 | 0
75 | 79195653 | 79196534 | 60578763 | 1 | 1 | 1 | 3 | 01.7.15.03-0042 | ФССЦ-2001, 01.7.15.03-0042, приказ Минстроя России № 876/пр от 26.12.2019 | Болты с гайками и шайбами строительные | 1346 | 1009 | кг | кг | 1 | 0 | -1864341761 | 3.3 | 85.97 | 0 | 0 | 0 | 9.04 | 0 | 0 | 0 | 9.51 | 1 | 1 | 1 | 4 | 0 | 1 | 1 | 0 | 0 | 3.3 |  | 0 | 2 | 79196564 | 1 | 0 | 77 | 0 | 0 | 0 | 0 | 0 | 0 | 0 | 0 | 0 | 0 | 0 | 0 | 0 | 0 | 0 | 0 | 0 | 0 | 0 | 0 | 0 | 0 |  | 0 | 0 | 0.693 | 85.97 | 9.04 | 9.51 | 29.83 | 0 | 59.58 | 0 | 0 | 0 | 59.58 | 0 | 0 | 0
75 | 79195653 | 79196534 | 60578862 | 1 | 1 | 1 | 3 | 01.7.15.06-0111 | ФССЦ-2001, 01.7.15.06-0111, приказ Минстроя России № 876/пр от 26.12.2019 | Гвозди строительные | 1348 | 1009 | т | т | 1000 | 0 | -45966985 | 1e-05 | 113910.78 | 0 | 0 | 0 | 11978 | 0 | 0 | 0 | 9.51 | 1 | 1 | 1 | 4 | 0 | 1 | 1 | 0 | 0 | 1e-05 |  | 0 | 2 | 79196565 | 1 | 0 | 78 | 0 | 0 | 0 | 0 | 0 | 0 | 0 | 0 | 0 | 0 | 0 | 0 | 0 | 0 | 0 | 0 | 0 | 0 | 0 | 0 | 0 | 0 |  | 0 | 0 | 2.1e-06 | 113910.78 | 11978 | 9.51 | 0.12 | 0 | 0.24 | 0 | 0 | 0 | 0.24 | 0 | 0 | 0
75 | 79195653 | 79196534 | 60579958 | 1 | 1 | 1 | 3 | 01.7.20.08-0071 | ФССЦ-2001, 01.7.20.08-0071, приказ Минстроя России № 876/пр от 26.12.2019 | Канат пеньковый пропитанный | 1348 | 1009 | т | т | 1000 | 0 | -1671348935 | 0.0001 | 360429 | 0 | 0 | 0 | 37900 | 0 | 0 | 0 | 9.51 | 1 | 1 | 1 | 4 | 0 | 1 | 1 | 0 | 0 | 0.0001 |  | 0 | 2 | 79196566 | 1 | 0 | 79 | 0 | 0 | 0 | 0 | 0 | 0 | 0 | 0 | 0 | 0 | 0 | 0 | 0 | 0 | 0 | 0 | 0 | 0 | 0 | 0 | 0 | 0 |  | 0 | 0 | 2.1e-05 | 360429 | 37900 | 9.51 | 3.79 | 0 | 7.57 | 0 | 0 | 0 | 7.57 | 0 | 0 | 0
75 | 79195653 | 79196534 | 60593578 | 1 | 1 | 1 | 3 | 07.2.07.13-0161 | ФССЦ-2001, 07.2.07.13-0161, приказ Минстроя России № 876/пр от 26.12.2019 | Площадки просадочные, мостики, кронштейны, маршевые лестницы, пожарные щиты переходных площадок, ограждений | 1348 | 1009 | т | т | 1000 | 0 | -1329753252 | 1 | 112976.52 | 0 | 0 | 0 | 11879.76 | 0 | 0 | 0 | 9.51 | 1 | 1 | 1 | 0 | 0 | 0 | 1 | 0 | 0 | 1 |  | 0 | 1 | -1 | 0 | 0 |  | 0 | 0 | 0 | 0 | 0 | 0 | 0 | 0 | 0 | 0 | 0 | 0 | 0 | 0 | 0 | 0 | 0 | 0 | 0 | 0 | 0 | 0 |  | 0 | 0 | 0.21 | 112976.52 | 11879.76 | 9.51 | 11879.76 | 0 | 23725.07 | 0 | 0 | 0 | 23725.07 | 0 | 0 | 0
75 | 79195653 | 79196534 | 60595642 | 1 | 1 | 1 | 3 | 08.2.02.11-0007 | ФССЦ-2001, 08.2.02.11-0007, приказ Минстроя России № 876/пр от 26.12.2019 | Канат двойной свивки ТК, конструкции 6х19(1+6+12)+1 о.с., оцинкованный, из проволок марки В, маркировочная группа 1770 н/мм2, диаметр 5,5 мм | 1302 | 1003 | 10 м | 10 м | 10 | 0 | 581091037 | 0.0187 | 477.78 | 0 | 0 | 0 | 50.24 | 0 | 0 | 0 | 9.51 | 1 | 1 | 1 | 4 | 0 | 1 | 1 | 0 | 0 | 0.0187 |  | 0 | 2 | 79196568 | 1 | 0 | 81 | 0 | 0 | 0 | 0 | 0 | 0 | 0 | 0 | 0 | 0 | 0 | 0 | 0 | 0 | 0 | 0 | 0 | 0 | 0 | 0 | 0 | 0 |  | 0 | 0 | 0.003927 | 477.78 | 50.24 | 9.51 | 0.94 | 0 | 1.88 | 0 | 0 | 0 | 1.88 | 0 | 0 | 0
75 | 79195653 | 79196534 | 60595997 | 1 | 1 | 1 | 3 | 08.3.03.06-0002 | ФССЦ-2001, 08.3.03.06-0002, приказ Минстроя России № 876/пр от 26.12.2019 | Проволока горячекатаная в мотках, диаметр 6,3-6,5 мм | 1348 | 1009 | т | т | 1000 | 0 | -120483918 | 3e-05 | 42368.95 | 0 | 0 | 0 | 4455.2 | 0 | 0 | 0 | 9.51 | 1 | 1 | 1 | 4 | 0 | 1 | 1 | 0 | 0 | 3e-05 |  | 0 | 2 | 79196569 | 1 | 0 | 82 | 0 | 0 | 0 | 0 | 0 | 0 | 0 | 0 | 0 | 0 | 0 | 0 | 0 | 0 | 0 | 0 | 0 | 0 | 0 | 0 | 0 | 0 |  | 0 | 0 | 6.3e-06 | 42368.95 | 4455.2 | 9.51 | 0.13 | 0 | 0.27 | 0 | 0 | 0 | 0.27 | 0 | 0 | 0
75 | 79195653 | 79196534 | 60596720 | 1 | 1 | 1 | 3 | 08.3.11.01-0091 | ФССЦ-2001, 08.3.11.01-0091, приказ Минстроя России № 876/пр от 26.12.2019 | Швеллеры № 40, марка стали Ст0 | 1348 | 1009 | т | т | 1000 | 0 | 834877976 | 0.00194 | 46789.2 | 0 | 0 | 0 | 4920 | 0 | 0 | 0 | 9.51 | 1 | 1 | 1 | 4 | 0 | 1 | 1 | 0 | 0 | 0.00194 |  | 0 | 2 | 79196570 | 1 | 0 | 83 | 0 | 0 | 0 | 0 | 0 | 0 | 0 | 0 | 0 | 0 | 0 | 0 | 0 | 0 | 0 | 0 | 0 | 0 | 0 | 0 | 0 | 0 |  | 0 | 0 | 0.0004074 | 46789.2 | 4920 | 9.51 | 9.54 | 0 | 19.06 | 0 | 0 | 0 | 19.06 | 0 | 0 | 0
75 | 79195653 | 79196534 | 60607599 | 1 | 1 | 1 | 3 | 14.4.01.01-0003 | ФССЦ-2001, 14.4.01.01-0003, приказ Минстроя России № 876/пр от 26.12.2019 | Грунтовка ГФ-021 | 1348 | 1009 | т | т | 1000 | 0 | 264248573 | 0.00031 | 148546.2 | 0 | 0 | 0 | 15620 | 0 | 0 | 0 | 9.51 | 1 | 1 | 1 | 4 | 0 | 1 | 1 | 0 | 0 | 0.00031 |  | 0 | 2 | 79196571 | 1 | 0 | 84 | 0 | 0 | 0 | 0 | 0 | 0 | 0 | 0 | 0 | 0 | 0 | 0 | 0 | 0 | 0 | 0 | 0 | 0 | 0 | 0 | 0 | 0 |  | 0 | 0 | 6.51e-05 | 148546.2 | 15620 | 9.51 | 4.84 | 0 | 9.67 | 0 | 0 | 0 | 9.67 | 0 | 0 | 0
75 | 79195653 | 79196534 | 60608712 | 1 | 1 | 1 | 3 | 14.5.09.07-0030 | ФССЦ-2001, 14.5.09.07-0030, приказ Минстроя России № 876/пр от 26.12.2019 | Растворитель Р-4 | 1346 | 1009 | кг | кг | 1 | 0 | -1449230318 | 0.6 | 89.58 | 0 | 0 | 0 | 9.42 | 0 | 0 | 0 | 9.51 | 1 | 1 | 1 | 4 | 0 | 1 | 1 | 0 | 0 | 0.6 |  | 0 | 2 | 79196572 | 1 | 0 | 85 | 0 | 0 | 0 | 0 | 0 | 0 | 0 | 0 | 0 | 0 | 0 | 0 | 0 | 0 | 0 | 0 | 0 | 0 | 0 | 0 | 0 | 0 |  | 0 | 0 | 0.126 | 89.58 | 9.42 | 9.51 | 5.65 | 0 | 11.29 | 0 | 0 | 0 | 11.29 | 0 | 0 | 0
112 | 79195653 | 79196574 | 60564164 | 70 | 1 | 1 | 1 | 3-100-02 |  | Техник II категории | 1369 | 1013 | чел.-ч | чел.-ч | 1 | 0 | -1275334932 | 11.7 | 0 | 0 | 0 | 513.7 | 0 | 0 | 0 | 9.17 | 1 | 1 | 1 | 56.02 | 4 | 0 | 1 | 1 | 0 | 0 | 9 | )*1,3 | 1 | 2 | 79196577 | 1 | 0 | 86 | 0 | 0 | 0 | 0 | 0 | 0 | 0 | 0 | 0 | 0 | 0 | 0 | 0 | 0 | 0 | 0 | 0 | 0 | 0 | 0 | 0 | 0 | 9246.66 | 23.4 | 0 | 23.4 | 513.7 | 9.17 | 56.02 | 107.289 | 0 | 0 | 0 | 0 | 12020.58 | 12020.58 | 0 | 0 | 0
112 | 79195653 | 79196574 | 60564166 | 70 | 1 | 1 | 1 | 3-200-01 |  | Инженер I категории | 1369 | 1013 | чел.-ч | чел.-ч | 1 | 0 | -66267284 | 17.55 | 0 | 0 | 0 | 867.75 | 0 | 0 | 0 | 15.49 | 1 | 1 | 1 | 56.02 | 4 | 0 | 1 | 1 | 0 | 0 | 13.5 | )*1,3 | 1 | 2 | 79196578 | 1 | 0 | 87 | 0 | 0 | 0 | 0 | 0 | 0 | 0 | 0 | 0 | 0 | 0 | 0 | 0 | 0 | 0 | 0 | 0 | 0 | 0 | 0 | 0 | 0 | 23429.24 | 35.1 | 0 | 35.1 | 867.75 | 15.49 | 56.02 | 271.856 | 0 | 0 | 0 | 0 | 30458.03 | 30458.03 | 0 | 0 | 0
113 | 79195653 | 79196586 | 60564170 | 70 | 1 | 1 | 1 | 3-200-03 |  | Инженер III категории | 1369 | 1013 | чел.-ч | чел.-ч | 1 | 0 | 126826561 | 27.144 | 0 | 0 | 0 | 710.89 | 0 | 0 | 0 | 12.69 | 1 | 1 | 1 | 56.02 | 4 | 0 | 1 | 1 | 0 | 0 | 20.88 | )*1,3 | 1 | 2 | 79196588 | 1 | 0 | 88 | 0 | 0 | 0 | 0 | 0 | 0 | 0 | 0 | 0 | 0 | 0 | 0 | 0 | 0 | 0 | 0 | 0 | 0 | 0 | 0 | 0 | 0 | 14843.46 | 27.144 | 0 | 27.144 | 710.89 | 12.69 | 56.02 | 344.461 | 0 | 0 | 0 | 0 | 19296.4 | 19296.4 | 0 | 0 | 0
114 | 79195653 | 79196589 | 60564158 | 70 | 1 | 1 | 1 | 2-100-05 |  | Рабочий 5 разряда | 1369 | 1013 | чел.-ч | чел.-ч | 1 | 0 | 1518711480 | 1.261 | 0 | 0 | 0 | 621.26 | 0 | 0 | 0 | 11.09 | 1 | 1 | 1 | 56.02 | 4 | 0 | 1 | 1 | 0 | 0 | 0.97 | )*1,3 | 1 | 2 | 79196592 | 1 | 0 | 89 | 0 | 0 | 0 | 0 | 0 | 0 | 0 | 0 | 0 | 0 | 0 | 0 | 0 | 0 | 0 | 0 | 0 | 0 | 0 | 0 | 0 | 0 | 7231.49 | 15.132 | 0 | 15.132 | 621.26 | 11.09 | 56.02 | 13.988 | 0 | 0 | 0 | 0 | 9400.91 | 9400.91 | 0 | 0 | 0
114 | 79195653 | 79196589 | 60564168 | 70 | 1 | 1 | 1 | 3-200-02 |  | Инженер II категории | 1369 | 1013 | чел.-ч | чел.-ч | 1 | 0 | -2140504649 | 1.898 | 0 | 0 | 0 | 789.32 | 0 | 0 | 0 | 14.09 | 1 | 1 | 1 | 56.02 | 4 | 0 | 1 | 1 | 0 | 0 | 1.46 | )*1,3 | 1 | 2 | 79196593 | 1 | 0 | 90 | 0 | 0 | 0 | 0 | 0 | 0 | 0 | 0 | 0 | 0 | 0 | 0 | 0 | 0 | 0 | 0 | 0 | 0 | 0 | 0 | 0 | 0 | 13828.92 | 22.776 | 0 | 22.776 | 789.32 | 14.09 | 56.02 | 26.741 | 0 | 0 | 0 | 0 | 17977.55 | 17977.55 | 0 | 0 | 0
115 | 79195653 | 79196594 | 60564160 | 70 | 1 | 1 | 1 | 2-100-06 |  | Рабочий 6 разряда | 1369 | 1013 | чел.-ч | чел.-ч | 1 | 0 | 286205319 | 0.533 | 0 | 0 | 0 | 723.78 | 0 | 0 | 0 | 12.92 | 1 | 1 | 1 | 56.02 | 4 | 0 | 1 | 1 | 0 | 0 | 0.41 | )*1,3 | 1 | 2 | 79196597 | 1 | 0 | 91 | 0 | 0 | 0 | 0 | 0 | 0 | 0 | 0 | 0 | 0 | 0 | 0 | 0 | 0 | 0 | 0 | 0 | 0 | 0 | 0 | 0 | 0 | 2967.49 | 5.33 | 0 | 5.33 | 723.78 | 12.92 | 56.02 | 6.89 | 0 | 0 | 0 | 0 | 3857.75 | 3857.75 | 0 | 0 | 0
115 | 79195653 | 79196594 | 60564170 | 70 | 1 | 1 | 1 | 3-200-03 |  | Инженер III категории | 1369 | 1013 | чел.-ч | чел.-ч | 1 | 0 | 126826561 | 0.533 | 0 | 0 | 0 | 710.89 | 0 | 0 | 0 | 12.69 | 1 | 1 | 1 | 56.02 | 4 | 0 | 1 | 1 | 0 | 0 | 0.41 | )*1,3 | 1 | 2 | 79196598 | 1 | 0 | 92 | 0 | 0 | 0 | 0 | 0 | 0 | 0 | 0 | 0 | 0 | 0 | 0 | 0 | 0 | 0 | 0 | 0 | 0 | 0 | 0 | 0 | 0 | 2914.66 | 5.33 | 0 | 5.33 | 710.89 | 12.69 | 56.02 | 6.76 | 0 | 0 | 0 | 0 | 3789.04 | 3789.04 | 0 | 0 | 0
116 | 79195653 | 79196599 | 60564160 | 70 | 1 | 1 | 1 | 2-100-06 |  | Рабочий 6 разряда | 1369 | 1013 | чел.-ч | чел.-ч | 1 | 0 | 286205319 | 1.053 | 0 | 0 | 0 | 723.78 | 0 | 0 | 0 | 12.92 | 1 | 1 | 1 | 56.02 | 4 | 0 | 1 | 1 | 0 | 0 | 0.81 | )*1,3 | 1 | 2 | 79196602 | 1 | 2048 | 93 | 0 | 0 | 0 | 0 | 0 | 0 | 0 | 0 | 0 | 0 | 0 | 0 | 0 | 0 | 0 | 0 | 0 | 0 | 0 | 0 | 0 | 0 | 1172.52 | 2.106 | 0 | 2.106 | 723.78 | 12.92 | 56.02 | 13.611 | 0 | 0 | 0 | 0 | 1524.28 | 1524.28 | 0 | 0 | 0
116 | 79195653 | 79196599 | 60564170 | 70 | 1 | 1 | 1 | 3-200-03 |  | Инженер III категории | 1369 | 1013 | чел.-ч | чел.-ч | 1 | 0 | 126826561 | 1.053 | 0 | 0 | 0 | 710.89 | 0 | 0 | 0 | 12.69 | 1 | 1 | 1 | 56.02 | 4 | 0 | 1 | 1 | 0 | 0 | 0.81 | )*1,3 | 1 | 2 | 79196603 | 1 | 2048 | 94 | 0 | 0 | 0 | 0 | 0 | 0 | 0 | 0 | 0 | 0 | 0 | 0 | 0 | 0 | 0 | 0 | 0 | 0 | 0 | 0 | 0 | 0 | 1151.65 | 2.106 | 0 | 2.106 | 710.89 | 12.69 | 56.02 | 13.364 | 0 | 0 | 0 | 0 | 1497.13 | 1497.13 | 0 | 0 | 0
117 | 79195653 | 79196604 | 60564160 | 70 | 1 | 1 | 1 | 2-100-06 |  | Рабочий 6 разряда | 1369 | 1013 | чел.-ч | чел.-ч | 1 | 0 | 286205319 | 8.424 | 0 | 0 | 0 | 723.78 | 0 | 0 | 0 | 12.92 | 1 | 1 | 1 | 56.02 | 4 | 0 | 1 | 1 | 0 | 0 | 6.48 | )*1,3 | 1 | 2 | 79196607 | 1 | 2048 | 95 | 0 | 0 | 0 | 0 | 0 | 0 | 0 | 0 | 0 | 0 | 0 | 0 | 0 | 0 | 0 | 0 | 0 | 0 | 0 | 0 | 0 | 0 | 469.01 | 0.8424 | 0 | 0.8424 | 723.78 | 12.92 | 56.02 | 108.836 | 0 | 0 | 0 | 0 | 609.71 | 609.71 | 0 | 0 | 0
117 | 79195653 | 79196604 | 60564170 | 70 | 1 | 1 | 1 | 3-200-03 |  | Инженер III категории | 1369 | 1013 | чел.-ч | чел.-ч | 1 | 0 | 126826561 | 8.424 | 0 | 0 | 0 | 710.89 | 0 | 0 | 0 | 12.69 | 1 | 1 | 1 | 56.02 | 4 | 0 | 1 | 1 | 0 | 0 | 6.48 | )*1,3 | 1 | 2 | 79196608 | 1 | 2048 | 96 | 0 | 0 | 0 | 0 | 0 | 0 | 0 | 0 | 0 | 0 | 0 | 0 | 0 | 0 | 0 | 0 | 0 | 0 | 0 | 0 | 0 | 0 | 460.66 | 0.8424 | 0 | 0.8424 | 710.89 | 12.69 | 56.02 | 106.899 | 0 | 0 | 0 | 0 | 598.85 | 598.85 | 0 | 0 | 0
0

## EtalonRes
28 | 79196236 | 79196233 | 60564024 | 70 | 1 | 1 | 1 | 1-100-38 |  | Затраты труда рабочих (Средний разряд - 3,8) | 1191 | 1013 | чел.-ч. | чел.-ч. | 1 | 30.4 | 0 | 0 | 0 | 9.4 | 0 | 1 | 1 | )*1,15)*1,35 | 47.196 | 2 | 79196234 | 1 | 0 | 0 | 0 | 0 | 0 | 0 | 0 | 0
28 | 79196237 | 79196233 | 60568913 | 70 | 1 | 1 | 3 | 999-9950 |  | Вспомогательные ненормируемые материалы (2% от ОЗП) | 1374 | 1013 | РУБ | РУБ | 1 | 5.72 | 1 | 0 | 0 | 0 | 0 | 1 | 0 |  | 5.72 | 2 | 79196235 | 2 | 0 | 0 | 0 | 0 | 0 | 0 | 0 | 0
29 | 79196246 | 79196238 | 60564032 | 70 | 1 | 1 | 1 | 1-100-40 |  | Затраты труда рабочих (Средний разряд - 4) | 1191 | 1013 | чел.-ч. | чел.-ч. | 1 | 27.6 | 0 | 0 | 0 | 9.62 | 0 | 1 | 1 | )*1,15)*1,35)*0,7 | 29.9943 | 2 | 79196239 | 3 | 0 | 0 | 0 | 0 | 0 | 0 | 0 | 0
29 | 79196247 | 79196238 | 60564180 | 70 | 1 | 1 | 1 | 4-100-00 |  | Затраты труда машинистов | 1191 | 1013 | чел.-ч. | чел.-ч. | 1 | 6.98 | 0 | 0 | 0 | 0 | 0 | 1 | 2 | )*1,15)*1,35)*0,7 | 7.5855 | 2 | 79196240 | 4 | 0 | 0 | 0 | 0 | 0 | 0 | 0 | 0
29 | 79196248 | 79196238 | 60725923 | 1 | 1 | 1 | 2 | 91.05.05-015 | ФСЭМ-2001, 91.05.05-015 , приказ Минстроя России № 876/пр от 26.12.2019 | Краны на автомобильном ходу, грузоподъемность 16 т | 1367 | 1011 | маш.-ч. | маш.-ч. | 1 | 3.34 | 0 | 115.4 | 13.5 | 0 | 0 | 1 | 0 | )*1,15)*1,35)*0,7 | 3.6297 | 2 | 79196241 | 5 | 0 | 0 | 0 | 0 | 0 | 0 | 0 | 0
29 | 79196249 | 79196238 | 60726853 | 1 | 1 | 1 | 2 | 91.14.02-001 | ФСЭМ-2001, 91.14.02-001 , приказ Минстроя России № 876/пр от 26.12.2019 | Автомобили бортовые, грузоподъемность до 5 т | 1367 | 1011 | маш.-ч. | маш.-ч. | 1 | 3.64 | 0 | 65.71 | 11.6 | 0 | 0 | 1 | 0 | )*1,15)*1,35)*0,7 | 3.9558 | 2 | 79196242 | 6 | 0 | 0 | 0 | 0 | 0 | 0 | 0 | 0
29 | 79196250 | 79196238 | 60579039 | 1 | 1 | 1 | 3 | 01.7.15.10-0053 | ФССЦ-2001, 01.7.15.10-0053, приказ Минстроя России № 876/пр от 26.12.2019 | Скобы металлические | 1346 | 1009 | кг | кг | 1 | 10.5 | 6.4 | 0 | 0 | 0 | 0 | 1 | 0 | )*0 | 0 | 2 | 79196243 | 7 | 0 | 0 | 0 | 0 | 0 | 0 | 0 | 0
29 | 79196251 | 79196238 | 60639117 | 1 | 1 | 1 | 3 | 25.1.01.04-0012 | ФССЦ-2001, 25.1.01.04-0012, приказ Минстроя России № 876/пр от 26.12.2019 | Шпалы из древесины хвойных пород для колеи 600 мм, непропитанные, длина 1200 мм, тип II | 1371 | 1013 | ШТ | ШТ | 1 | 15 | 42.6 | 0 | 0 | 0 | 0 | 1 | 0 | )*0 | 0 | 2 | 79196244 | 8 | 0 | 0 | 0 | 0 | 0 | 0 | 0 | 0
29 | 79196252 | 79196238 | 60568913 | 70 | 1 | 1 | 3 | 999-9950 |  | Вспомогательные ненормируемые материалы (2% от ОЗП) | 1374 | 1013 | РУБ | РУБ | 1 | 5.31 | 1 | 0 | 0 | 0 | 0 | 1 | 0 | )*0 | 0 | 2 | 79196245 | 9 | 0 | 0 | 0 | 0 | 0 | 0 | 0 | 0
33 | 79196279 | 79196256 | 60564048 | 70 | 1 | 1 | 1 | 1-100-44 |  | Затраты труда рабочих (Средний разряд - 4,4) | 1191 | 1013 | чел.-ч. | чел.-ч. | 1 | 15.6 | 0 | 0 | 0 | 10.21 | 0 | 1 | 1 | )*1,15)*1,35)*1,15)*0,7 | 19.4963 | 2 | 79196257 | 10 | 0 | 0 | 0 | 0 | 0 | 0 | 0 | 0
33 | 79196280 | 79196256 | 60564180 | 70 | 1 | 1 | 1 | 4-100-00 |  | Затраты труда машинистов | 1191 | 1013 | чел.-ч. | чел.-ч. | 1 | 2.88 | 0 | 0 | 0 | 0 | 0 | 1 | 2 | )*1,15)*1,35)*1,25)*0,7 | 3.9123 | 2 | 79196258 | 11 | 0 | 0 | 0 | 0 | 0 | 0 | 0 | 0
33 | 79196281 | 79196256 | 60725869 | 1 | 1 | 1 | 2 | 91.05.01-025 | ФСЭМ-2001, 91.05.01-025 , приказ Минстроя России № 876/пр от 26.12.2019 | Краны башенные, грузоподъемность 25-75 т | 1367 | 1011 | маш.-ч. | маш.-ч. | 1 | 0.68 | 0 | 312.21 | 15.42 | 0 | 0 | 1 | 0 | )*1,15)*1,35)*1,25)*0,7 | 0.92374 | 2 | 79196259 | 12 | 0 | 0 | 0 | 0 | 0 | 0 | 0 | 0
33 | 79196282 | 79196256 | 60725878 | 1 | 1 | 1 | 2 | 91.05.02-005 | ФСЭМ-2001, 91.05.02-005 , приказ Минстроя России № 876/пр от 26.12.2019 | Краны козловые, грузоподъемность 32 т | 1367 | 1011 | маш.-ч. | маш.-ч. | 1 | 1.68 | 0 | 120.24 | 15.42 | 0 | 0 | 1 | 0 | )*1,15)*1,35)*1,25)*0,7 | 2.2822 | 2 | 79196260 | 13 | 0 | 0 | 0 | 0 | 0 | 0 | 0 | 0
33 | 79196283 | 79196256 | 60725923 | 1 | 1 | 1 | 2 | 91.05.05-015 | ФСЭМ-2001, 91.05.05-015 , приказ Минстроя России № 876/пр от 26.12.2019 | Краны на автомобильном ходу, грузоподъемность 16 т | 1367 | 1011 | маш.-ч. | маш.-ч. | 1 | 0.21 | 0 | 115.4 | 13.5 | 0 | 0 | 1 | 0 | )*1,15)*1,35)*1,25)*0,7 | 0.28527 | 2 | 79196261 | 14 | 0 | 0 | 0 | 0 | 0 | 0 | 0 | 0
33 | 79196284 | 79196256 | 60726853 | 1 | 1 | 1 | 2 | 91.14.02-001 | ФСЭМ-2001, 91.14.02-001 , приказ Минстроя России № 876/пр от 26.12.2019 | Автомобили бортовые, грузоподъемность до 5 т | 1367 | 1011 | маш.-ч. | маш.-ч. | 1 | 0.31 | 0 | 65.71 | 11.6 | 0 | 0 | 1 | 0 | )*1,15)*1,35)*1,25)*0,7 | 0.42112 | 2 | 79196262 | 15 | 0 | 0 | 0 | 0 | 0 | 0 | 0 | 0
33 | 79196285 | 79196256 | 60727008 | 1 | 1 | 1 | 2 | 91.17.04-042 | ФСЭМ-2001, 91.17.04-042 , приказ Минстроя России № 876/пр от 26.12.2019 | Аппараты для газовой сварки и резки | 1367 | 1011 | маш.-ч. | маш.-ч. | 1 | 2.38 | 0 | 1.2 | 0 | 0 | 0 | 1 | 0 | )*1,15)*1,35)*1,25)*0,7 | 3.2331 | 2 | 79196263 | 16 | 0 | 0 | 0 | 0 | 0 | 0 | 0 | 0
33 | 79196286 | 79196256 | 60727051 | 1 | 1 | 1 | 2 | 91.17.04-171 | ФСЭМ-2001, 91.17.04-171 , приказ Минстроя России № 876/пр от 26.12.2019 | Преобразователи сварочные номинальным сварочным током 315-500 А | 1367 | 1011 | маш.-ч. | маш.-ч. | 1 | 0.48 | 0 | 12.31 | 0 | 0 | 0 | 1 | 0 | )*1,15)*1,35)*1,25)*0,7 | 0.65205 | 2 | 79196264 | 17 | 0 | 0 | 0 | 0 | 0 | 0 | 0 | 0
33 | 79196287 | 79196256 | 60574877 | 1 | 1 | 1 | 3 | 01.3.02.08-0001 | ФССЦ-2001, 01.3.02.08-0001, приказ Минстроя России № 876/пр от 26.12.2019 | Кислород газообразный технический | 1339 | 1007 | м3 | м3 | 1 | 1.95 | 6.22 | 0 | 0 | 0 | 0 | 1 | 0 | )*0 | 0 | 2 | 79196265 | 18 | 0 | 0 | 0 | 0 | 0 | 0 | 0 | 0
33 | 79196288 | 79196256 | 60574883 | 1 | 1 | 1 | 3 | 01.3.02.09-0022 | ФССЦ-2001, 01.3.02.09-0022, приказ Минстроя России № 876/пр от 26.12.2019 | Пропан-бутан смесь техническая | 1346 | 1009 | кг | кг | 1 | 0.59 | 6.09 | 0 | 0 | 0 | 0 | 1 | 0 | )*0 | 0 | 2 | 79196266 | 19 | 0 | 0 | 0 | 0 | 0 | 0 | 0 | 0
33 | 79196289 | 79196256 | 60577563 | 1 | 1 | 1 | 3 | 01.7.11.07-0032 | ФССЦ-2001, 01.7.11.07-0032, приказ Минстроя России № 876/пр от 26.12.2019 | Электроды сварочные Э42, диаметр 4 мм | 1348 | 1009 | т | т | 1000 | 0.0031 | 10315.01 | 0 | 0 | 0 | 0 | 1 | 0 | )*0 | 0 | 2 | 79196267 | 20 | 0 | 0 | 0 | 0 | 0 | 0 | 0 | 0
33 | 79196290 | 79196256 | 60578763 | 1 | 1 | 1 | 3 | 01.7.15.03-0042 | ФССЦ-2001, 01.7.15.03-0042, приказ Минстроя России № 876/пр от 26.12.2019 | Болты с гайками и шайбами строительные | 1346 | 1009 | кг | кг | 1 | 3.1 | 9.04 | 0 | 0 | 0 | 0 | 1 | 0 | )*0 | 0 | 2 | 79196268 | 21 | 0 | 0 | 0 | 0 | 0 | 0 | 0 | 0
33 | 79196291 | 79196256 | 60578862 | 1 | 1 | 1 | 3 | 01.7.15.06-0111 | ФССЦ-2001, 01.7.15.06-0111, приказ Минстроя России № 876/пр от 26.12.2019 | Гвозди строительные | 1348 | 1009 | т | т | 1000 | 1e-05 | 11978 | 0 | 0 | 0 | 0 | 1 | 0 | )*0 | 0 | 2 | 79196269 | 22 | 0 | 0 | 0 | 0 | 0 | 0 | 0 | 0
33 | 79196292 | 79196256 | 60579958 | 1 | 1 | 1 | 3 | 01.7.20.08-0071 | ФССЦ-2001, 01.7.20.08-0071, приказ Минстроя России № 876/пр от 26.12.2019 | Канат пеньковый пропитанный | 1348 | 1009 | т | т | 1000 | 0.0001 | 37900 | 0 | 0 | 0 | 0 | 1 | 0 | )*0 | 0 | 2 | 79196270 | 23 | 0 | 0 | 0 | 0 | 0 | 0 | 0 | 0
33 | 79196293 | 79196256 | 60565946 | 70 | 1 | 1 | 3 | 07.2.07.12 |  | Конструкции стальные | 1348 | 1009 | т | т | 1000 | 1 | 0 | 0 | 0 | 0 | 0 | 0 | 0 | )*0 | 0 | 2 | 79196271 | 24 | 0 | 0 | 0 | 0 | 0 | 0 | 0 | 0
33 | 79196294 | 79196256 | 60593543 | 1 | 1 | 1 | 3 | 07.2.07.12-0020 | ФССЦ-2001, 07.2.07.12-0020, приказ Минстроя России № 876/пр от 26.12.2019 | Элементы конструктивные зданий и сооружений с преобладанием горячекатаных профилей, средняя масса сборочной единицы от 0,1 до 0,5 т | 1348 | 1009 | т | т | 1000 | 0.0005 | 7712 | 0 | 0 | 0 | 0 | 1 | 0 | )*0 | 0 | 2 | 79196272 | 25 | 0 | 0 | 0 | 0 | 0 | 0 | 0 | 0
33 | 79196295 | 79196256 | 60595642 | 1 | 1 | 1 | 3 | 08.2.02.11-0007 | ФССЦ-2001, 08.2.02.11-0007, приказ Минстроя России № 876/пр от 26.12.2019 | Канат двойной свивки ТК, конструкции 6х19(1+6+12)+1 о.с., оцинкованный, из проволок марки В, маркировочная группа 1770 н/мм2, диаметр 5,5 мм | 1302 | 1003 | 10 м | 10 м | 10 | 0.0187 | 50.24 | 0 | 0 | 0 | 0 | 1 | 0 | )*0 | 0 | 2 | 79196273 | 26 | 0 | 0 | 0 | 0 | 0 | 0 | 0 | 0
33 | 79196296 | 79196256 | 60595997 | 1 | 1 | 1 | 3 | 08.3.03.06-0002 | ФССЦ-2001, 08.3.03.06-0002, приказ Минстроя России № 876/пр от 26.12.2019 | Проволока горячекатаная в мотках, диаметр 6,3-6,5 мм | 1348 | 1009 | т | т | 1000 | 3e-05 | 4455.2 | 0 | 0 | 0 | 0 | 1 | 0 | )*0 | 0 | 2 | 79196274 | 27 | 0 | 0 | 0 | 0 | 0 | 0 | 0 | 0
33 | 79196297 | 79196256 | 60596720 | 1 | 1 | 1 | 3 | 08.3.11.01-0091 | ФССЦ-2001, 08.3.11.01-0091, приказ Минстроя России № 876/пр от 26.12.2019 | Швеллеры № 40, марка стали Ст0 | 1348 | 1009 | т | т | 1000 | 0.00194 | 4920 | 0 | 0 | 0 | 0 | 1 | 0 | )*0 | 0 | 2 | 79196275 | 28 | 0 | 0 | 0 | 0 | 0 | 0 | 0 | 0
33 | 79196298 | 79196256 | 60599981 | 1 | 1 | 1 | 3 | 11.1.03.01-0077 | ФССЦ-2001, 11.1.03.01-0077, приказ Минстроя России № 876/пр от 26.12.2019 | Бруски обрезные, хвойных пород, длина 4-6,5 м, ширина 75-150 мм, толщина 40-75 мм, сорт I | 1339 | 1007 | м3 | м3 | 1 | 0.00103 | 1700 | 0 | 0 | 0 | 0 | 1 | 0 | )*0 | 0 | 2 | 79196276 | 29 | 0 | 0 | 0 | 0 | 0 | 0 | 0 | 0
33 | 79196299 | 79196256 | 60607599 | 1 | 1 | 1 | 3 | 14.4.01.01-0003 | ФССЦ-2001, 14.4.01.01-0003, приказ Минстроя России № 876/пр от 26.12.2019 | Грунтовка ГФ-021 | 1348 | 1009 | т | т | 1000 | 0.00031 | 15620 | 0 | 0 | 0 | 0 | 1 | 0 | )*0 | 0 | 2 | 79196277 | 30 | 0 | 0 | 0 | 0 | 0 | 0 | 0 | 0
33 | 79196300 | 79196256 | 60608712 | 1 | 1 | 1 | 3 | 14.5.09.07-0030 | ФССЦ-2001, 14.5.09.07-0030, приказ Минстроя России № 876/пр от 26.12.2019 | Растворитель Р-4 | 1346 | 1009 | кг | кг | 1 | 0.6 | 9.42 | 0 | 0 | 0 | 0 | 1 | 0 | )*0 | 0 | 2 | 79196278 | 31 | 0 | 0 | 0 | 0 | 0 | 0 | 0 | 0
70 | 79196432 | 79196424 | 60564032 | 70 | 1 | 1 | 1 | 1-100-40 |  | Затраты труда рабочих (Средний разряд - 4) | 1191 | 1013 | чел.-ч. | чел.-ч. | 1 | 27.6 | 0 | 0 | 0 | 9.62 | 0 | 1 | 1 | )*1,15)*1,35 | 42.849 | 2 | 79196425 | 32 | 0 | 0 | 0 | 0 | 0 | 0 | 0 | 0
70 | 79196433 | 79196424 | 60564180 | 70 | 1 | 1 | 1 | 4-100-00 |  | Затраты труда машинистов | 1191 | 1013 | чел.-ч. | чел.-ч. | 1 | 6.98 | 0 | 0 | 0 | 0 | 0 | 1 | 2 | )*1,15)*1,35 | 10.8364 | 2 | 79196426 | 33 | 0 | 0 | 0 | 0 | 0 | 0 | 0 | 0
70 | 79196434 | 79196424 | 60725923 | 1 | 1 | 1 | 2 | 91.05.05-015 | ФСЭМ-2001, 91.05.05-015 , приказ Минстроя России № 876/пр от 26.12.2019 | Краны на автомобильном ходу, грузоподъемность 16 т | 1367 | 1011 | маш.-ч. | маш.-ч. | 1 | 3.34 | 0 | 115.4 | 13.5 | 0 | 0 | 1 | 0 | )*1,15)*1,35 | 5.1853 | 2 | 79196427 | 34 | 0 | 0 | 0 | 0 | 0 | 0 | 0 | 0
70 | 79196435 | 79196424 | 60726853 | 1 | 1 | 1 | 2 | 91.14.02-001 | ФСЭМ-2001, 91.14.02-001 , приказ Минстроя России № 876/пр от 26.12.2019 | Автомобили бортовые, грузоподъемность до 5 т | 1367 | 1011 | маш.-ч. | маш.-ч. | 1 | 3.64 | 0 | 65.71 | 11.6 | 0 | 0 | 1 | 0 | )*1,15)*1,35 | 5.6511 | 2 | 79196428 | 35 | 0 | 0 | 0 | 0 | 0 | 0 | 0 | 0
70 | 79196436 | 79196424 | 60579039 | 1 | 1 | 1 | 3 | 01.7.15.10-0053 | ФССЦ-2001, 01.7.15.10-0053, приказ Минстроя России № 876/пр от 26.12.2019 | Скобы металлические | 1346 | 1009 | кг | кг | 1 | 10.5 | 6.4 | 0 | 0 | 0 | 0 | 1 | 0 |  | 10.5 | 2 | 79196429 | 36 | 0 | 0 | 0 | 0 | 0 | 0 | 0 | 0
70 | 79196437 | 79196424 | 60639117 | 1 | 1 | 1 | 3 | 25.1.01.04-0012 | ФССЦ-2001, 25.1.01.04-0012, приказ Минстроя России № 876/пр от 26.12.2019 | Шпалы из древесины хвойных пород для колеи 600 мм, непропитанные, длина 1200 мм, тип II | 1371 | 1013 | ШТ | ШТ | 1 | 15 | 42.6 | 0 | 0 | 0 | 0 | 1 | 0 |  | 15 | 2 | 79196430 | 37 | 0 | 0 | 0 | 0 | 0 | 0 | 0 | 0
70 | 79196438 | 79196424 | 60568913 | 70 | 1 | 1 | 3 | 999-9950 |  | Вспомогательные ненормируемые материалы (2% от ОЗП) | 1374 | 1013 | РУБ | РУБ | 1 | 5.31 | 1 | 0 | 0 | 0 | 0 | 1 | 0 |  | 5.31 | 2 | 79196431 | 38 | 0 | 0 | 0 | 0 | 0 | 0 | 0 | 0
71 | 79196500 | 79196477 | 60564048 | 70 | 1 | 1 | 1 | 1-100-44 |  | Затраты труда рабочих (Средний разряд - 4,4) | 1191 | 1013 | чел.-ч. | чел.-ч. | 1 | 15.6 | 0 | 0 | 0 | 10.21 | 0 | 1 | 1 | )*1,15)*1,35)*1,15 | 27.8518 | 2 | 79196478 | 39 | 0 | 0 | 0 | 0 | 0 | 0 | 0 | 0
71 | 79196501 | 79196477 | 60564180 | 70 | 1 | 1 | 1 | 4-100-00 |  | Затраты труда машинистов | 1191 | 1013 | чел.-ч. | чел.-ч. | 1 | 2.88 | 0 | 0 | 0 | 0 | 0 | 1 | 2 | )*1,15)*1,35)*1,25 | 5.589 | 2 | 79196479 | 40 | 0 | 0 | 0 | 0 | 0 | 0 | 0 | 0
71 | 79196502 | 79196477 | 60725869 | 1 | 1 | 1 | 2 | 91.05.01-025 | ФСЭМ-2001, 91.05.01-025 , приказ Минстроя России № 876/пр от 26.12.2019 | Краны башенные, грузоподъемность 25-75 т | 1367 | 1011 | маш.-ч. | маш.-ч. | 1 | 0.68 | 0 | 312.21 | 15.42 | 0 | 0 | 1 | 0 | )*1,15)*1,35)*1,25 | 1.3196 | 2 | 79196480 | 41 | 0 | 0 | 0 | 0 | 0 | 0 | 0 | 0
71 | 79196503 | 79196477 | 60725878 | 1 | 1 | 1 | 2 | 91.05.02-005 | ФСЭМ-2001, 91.05.02-005 , приказ Минстроя России № 876/пр от 26.12.2019 | Краны козловые, грузоподъемность 32 т | 1367 | 1011 | маш.-ч. | маш.-ч. | 1 | 1.68 | 0 | 120.24 | 15.42 | 0 | 0 | 1 | 0 | )*1,15)*1,35)*1,25 | 3.2603 | 2 | 79196481 | 42 | 0 | 0 | 0 | 0 | 0 | 0 | 0 | 0
71 | 79196504 | 79196477 | 60725923 | 1 | 1 | 1 | 2 | 91.05.05-015 | ФСЭМ-2001, 91.05.05-015 , приказ Минстроя России № 876/пр от 26.12.2019 | Краны на автомобильном ходу, грузоподъемность 16 т | 1367 | 1011 | маш.-ч. | маш.-ч. | 1 | 0.21 | 0 | 115.4 | 13.5 | 0 | 0 | 1 | 0 | )*1,15)*1,35)*1,25 | 0.40753 | 2 | 79196482 | 43 | 0 | 0 | 0 | 0 | 0 | 0 | 0 | 0
71 | 79196505 | 79196477 | 60726853 | 1 | 1 | 1 | 2 | 91.14.02-001 | ФСЭМ-2001, 91.14.02-001 , приказ Минстроя России № 876/пр от 26.12.2019 | Автомобили бортовые, грузоподъемность до 5 т | 1367 | 1011 | маш.-ч. | маш.-ч. | 1 | 0.31 | 0 | 65.71 | 11.6 | 0 | 0 | 1 | 0 | )*1,15)*1,35)*1,25 | 0.60159 | 2 | 79196483 | 44 | 0 | 0 | 0 | 0 | 0 | 0 | 0 | 0
71 | 79196506 | 79196477 | 60727008 | 1 | 1 | 1 | 2 | 91.17.04-042 | ФСЭМ-2001, 91.17.04-042 , приказ Минстроя России № 876/пр от 26.12.2019 | Аппараты для газовой сварки и резки | 1367 | 1011 | маш.-ч. | маш.-ч. | 1 | 2.38 | 0 | 1.2 | 0 | 0 | 0 | 1 | 0 | )*1,15)*1,35)*1,25 | 4.6187 | 2 | 79196484 | 45 | 0 | 0 | 0 | 0 | 0 | 0 | 0 | 0
71 | 79196507 | 79196477 | 60727051 | 1 | 1 | 1 | 2 | 91.17.04-171 | ФСЭМ-2001, 91.17.04-171 , приказ Минстроя России № 876/пр от 26.12.2019 | Преобразователи сварочные номинальным сварочным током 315-500 А | 1367 | 1011 | маш.-ч. | маш.-ч. | 1 | 0.48 | 0 | 12.31 | 0 | 0 | 0 | 1 | 0 | )*1,15)*1,35)*1,25 | 0.9315 | 2 | 79196485 | 46 | 0 | 0 | 0 | 0 | 0 | 0 | 0 | 0
71 | 79196508 | 79196477 | 60574877 | 1 | 1 | 1 | 3 | 01.3.02.08-0001 | ФССЦ-2001, 01.3.02.08-0001, приказ Минстроя России № 876/пр от 26.12.2019 | Кислород газообразный технический | 1339 | 1007 | м3 | м3 | 1 | 1.95 | 6.22 | 0 | 0 | 0 | 0 | 1 | 0 |  | 1.95 | 2 | 79196486 | 47 | 0 | 0 | 0 | 0 | 0 | 0 | 0 | 0
71 | 79196509 | 79196477 | 60574883 | 1 | 1 | 1 | 3 | 01.3.02.09-0022 | ФССЦ-2001, 01.3.02.09-0022, приказ Минстроя России № 876/пр от 26.12.2019 | Пропан-бутан смесь техническая | 1346 | 1009 | кг | кг | 1 | 0.59 | 6.09 | 0 | 0 | 0 | 0 | 1 | 0 |  | 0.59 | 2 | 79196487 | 48 | 0 | 0 | 0 | 0 | 0 | 0 | 0 | 0
71 | 79196510 | 79196477 | 60577563 | 1 | 1 | 1 | 3 | 01.7.11.07-0032 | ФССЦ-2001, 01.7.11.07-0032, приказ Минстроя России № 876/пр от 26.12.2019 | Электроды сварочные Э42, диаметр 4 мм | 1348 | 1009 | т | т | 1000 | 0.0031 | 10315.01 | 0 | 0 | 0 | 0 | 1 | 0 |  | 0.0031 | 2 | 79196488 | 49 | 0 | 0 | 0 | 0 | 0 | 0 | 0 | 0
71 | 79196511 | 79196477 | 60578763 | 1 | 1 | 1 | 3 | 01.7.15.03-0042 | ФССЦ-2001, 01.7.15.03-0042, приказ Минстроя России № 876/пр от 26.12.2019 | Болты с гайками и шайбами строительные | 1346 | 1009 | кг | кг | 1 | 3.1 | 9.04 | 0 | 0 | 0 | 0 | 1 | 0 |  | 3.1 | 2 | 79196489 | 50 | 0 | 0 | 0 | 0 | 0 | 0 | 0 | 0
71 | 79196512 | 79196477 | 60578862 | 1 | 1 | 1 | 3 | 01.7.15.06-0111 | ФССЦ-2001, 01.7.15.06-0111, приказ Минстроя России № 876/пр от 26.12.2019 | Гвозди строительные | 1348 | 1009 | т | т | 1000 | 1e-05 | 11978 | 0 | 0 | 0 | 0 | 1 | 0 |  | 1e-05 | 2 | 79196490 | 51 | 0 | 0 | 0 | 0 | 0 | 0 | 0 | 0
71 | 79196513 | 79196477 | 60579958 | 1 | 1 | 1 | 3 | 01.7.20.08-0071 | ФССЦ-2001, 01.7.20.08-0071, приказ Минстроя России № 876/пр от 26.12.2019 | Канат пеньковый пропитанный | 1348 | 1009 | т | т | 1000 | 0.0001 | 37900 | 0 | 0 | 0 | 0 | 1 | 0 |  | 0.0001 | 2 | 79196491 | 52 | 0 | 0 | 0 | 0 | 0 | 0 | 0 | 0
71 | 79196514 | 79196477 | 60565946 | 70 | 1 | 1 | 3 | 07.2.07.12 |  | Конструкции стальные | 1348 | 1009 | т | т | 1000 | 1 | 0 | 0 | 0 | 0 | 0 | 0 | 0 |  | 1 | 3 | -1 |  | 0 | 0 | 0 | 0 | 0 | 0 | 0 | 0
71 | 79196515 | 79196477 | 60593543 | 1 | 1 | 1 | 3 | 07.2.07.12-0020 | ФССЦ-2001, 07.2.07.12-0020, приказ Минстроя России № 876/пр от 26.12.2019 | Элементы конструктивные зданий и сооружений с преобладанием горячекатаных профилей, средняя масса сборочной единицы от 0,1 до 0,5 т | 1348 | 1009 | т | т | 1000 | 0.0005 | 7712 | 0 | 0 | 0 | 0 | 1 | 0 |  | 0.0005 | 2 | 79196492 | 54 | 0 | 0 | 0 | 0 | 0 | 0 | 0 | 0
71 | 79196516 | 79196477 | 60595642 | 1 | 1 | 1 | 3 | 08.2.02.11-0007 | ФССЦ-2001, 08.2.02.11-0007, приказ Минстроя России № 876/пр от 26.12.2019 | Канат двойной свивки ТК, конструкции 6х19(1+6+12)+1 о.с., оцинкованный, из проволок марки В, маркировочная группа 1770 н/мм2, диаметр 5,5 мм | 1302 | 1003 | 10 м | 10 м | 10 | 0.0187 | 50.24 | 0 | 0 | 0 | 0 | 1 | 0 |  | 0.0187 | 2 | 79196493 | 55 | 0 | 0 | 0 | 0 | 0 | 0 | 0 | 0
71 | 79196517 | 79196477 | 60595997 | 1 | 1 | 1 | 3 | 08.3.03.06-0002 | ФССЦ-2001, 08.3.03.06-0002, приказ Минстроя России № 876/пр от 26.12.2019 | Проволока горячекатаная в мотках, диаметр 6,3-6,5 мм | 1348 | 1009 | т | т | 1000 | 3e-05 | 4455.2 | 0 | 0 | 0 | 0 | 1 | 0 |  | 3e-05 | 2 | 79196494 | 56 | 0 | 0 | 0 | 0 | 0 | 0 | 0 | 0
71 | 79196518 | 79196477 | 60596720 | 1 | 1 | 1 | 3 | 08.3.11.01-0091 | ФССЦ-2001, 08.3.11.01-0091, приказ Минстроя России № 876/пр от 26.12.2019 | Швеллеры № 40, марка стали Ст0 | 1348 | 1009 | т | т | 1000 | 0.00194 | 4920 | 0 | 0 | 0 | 0 | 1 | 0 |  | 0.00194 | 2 | 79196495 | 57 | 0 | 0 | 0 | 0 | 0 | 0 | 0 | 0
71 | 79196519 | 79196477 | 60599981 | 1 | 1 | 1 | 3 | 11.1.03.01-0077 | ФССЦ-2001, 11.1.03.01-0077, приказ Минстроя России № 876/пр от 26.12.2019 | Бруски обрезные, хвойных пород, длина 4-6,5 м, ширина 75-150 мм, толщина 40-75 мм, сорт I | 1339 | 1007 | м3 | м3 | 1 | 0.00103 | 1700 | 0 | 0 | 0 | 0 | 1 | 0 |  | 0.00103 | 2 | 79196496 | 58 | 0 | 0 | 0 | 0 | 0 | 0 | 0 | 0
71 | 79196520 | 79196477 | 60607599 | 1 | 1 | 1 | 3 | 14.4.01.01-0003 | ФССЦ-2001, 14.4.01.01-0003, приказ Минстроя России № 876/пр от 26.12.2019 | Грунтовка ГФ-021 | 1348 | 1009 | т | т | 1000 | 0.00031 | 15620 | 0 | 0 | 0 | 0 | 1 | 0 |  | 0.00031 | 2 | 79196497 | 59 | 0 | 0 | 0 | 0 | 0 | 0 | 0 | 0
71 | 79196521 | 79196477 | 60608712 | 1 | 1 | 1 | 3 | 14.5.09.07-0030 | ФССЦ-2001, 14.5.09.07-0030, приказ Минстроя России № 876/пр от 26.12.2019 | Растворитель Р-4 | 1346 | 1009 | кг | кг | 1 | 0.6 | 9.42 | 0 | 0 | 0 | 0 | 1 | 0 |  | 0.6 | 2 | 79196498 | 60 | 0 | 0 | 0 | 0 | 0 | 0 | 0 | 0
73 | 79196527 | 79196523 | 60563998 | 70 | 1 | 1 | 1 | 1-100-34 |  | Затраты труда рабочих (Средний разряд - 3,4) | 1191 | 1013 | чел.-ч. | чел.-ч. | 1 | 54.61 | 0 | 0 | 0 | 8.97 | 0 | 1 | 1 | )*1,15)*1,35 | 84.782 | 2 | 79196524 | 61 | 0 | 0 | 0 | 0 | 0 | 0 | 0 | 0
73 | 79196528 | 79196523 | 60564180 | 70 | 1 | 1 | 1 | 4-100-00 |  | Затраты труда машинистов | 1191 | 1013 | чел.-ч. | чел.-ч. | 1 | 1.01 | 0 | 0 | 0 | 0 | 0 | 1 | 2 | )*1,15)*1,35 | 1.568 | 2 | 79196525 | 62 | 0 | 0 | 0 | 0 | 0 | 0 | 0 | 0
73 | 79196529 | 79196523 | 60726853 | 1 | 1 | 1 | 2 | 91.14.02-001 | ФСЭМ-2001, 91.14.02-001 , приказ Минстроя России № 876/пр от 26.12.2019 | Автомобили бортовые, грузоподъемность до 5 т | 1367 | 1011 | маш.-ч. | маш.-ч. | 1 | 1.01 | 0 | 65.71 | 11.6 | 0 | 0 | 1 | 0 | )*1,15)*1,35 | 1.568 | 2 | 79196526 | 63 | 0 | 0 | 0 | 0 | 0 | 0 | 0 | 0
73 | 79196530 | 79196523 | 60564202 | 70 | 1 | 1 | 3 | 01.5.02.01 |  | Металлоконструкции каркасов ворот | 1348 | 1009 | т | т | 1000 | 0.41 | 0 | 0 | 0 | 0 | 0 | 0 | 0 |  | 0.41 | 3 | -1 |  | 0 | 0 | 0 | 0 | 0 | 0 | 0 | 0
73 | 79196531 | 79196523 | 60564575 | 70 | 1 | 1 | 3 | 01.7.15.03 |  | Болты с гайками и шайбами | 1348 | 1009 | т | т | 1000 | 0.003 | 0 | 0 | 0 | 0 | 0 | 0 | 0 |  | 0.003 | 3 | -1 |  | 0 | 0 | 0 | 0 | 0 | 0 | 0 | 0
73 | 79196532 | 79196523 | 60566219 | 70 | 1 | 1 | 3 | 08.3.05.02 |  | Прокат листовой горячекатаный углеродистый | 1348 | 1009 | т | т | 1000 | 0.59 | 0 | 0 | 0 | 0 | 0 | 0 | 0 |  | 0.59 | 3 | -1 |  | 0 | 0 | 0 | 0 | 0 | 0 | 0 | 0
75 | 79196554 | 79196534 | 60563990 | 70 | 1 | 1 | 1 | 1-100-30 |  | Затраты труда рабочих (Средний разряд - 3) | 1191 | 1013 | чел.-ч. | чел.-ч. | 1 | 46.6 | 0 | 0 | 0 | 8.53 | 0 | 1 | 1 | )*1,15)*1,35)*1,15 | 83.1985 | 2 | 79196535 | 64 | 0 | 0 | 0 | 0 | 0 | 0 | 0 | 0
75 | 79196555 | 79196534 | 60564180 | 70 | 1 | 1 | 1 | 4-100-00 |  | Затраты труда машинистов | 1191 | 1013 | чел.-ч. | чел.-ч. | 1 | 0.31 | 0 | 0 | 0 | 0 | 0 | 1 | 2 | )*1,15)*1,35)*1,25 | 0.60159 | 2 | 79196536 | 65 | 0 | 0 | 0 | 0 | 0 | 0 | 0 | 0
75 | 79196556 | 79196534 | 60725923 | 1 | 1 | 1 | 2 | 91.05.05-015 | ФСЭМ-2001, 91.05.05-015 , приказ Минстроя России № 876/пр от 26.12.2019 | Краны на автомобильном ходу, грузоподъемность 16 т | 1367 | 1011 | маш.-ч. | маш.-ч. | 1 | 0.12 | 0 | 115.4 | 13.5 | 0 | 0 | 1 | 0 | )*1,15)*1,35)*1,25 | 0.23287 | 2 | 79196537 | 66 | 0 | 0 | 0 | 0 | 0 | 0 | 0 | 0
75 | 79196557 | 79196534 | 60726060 | 1 | 1 | 1 | 2 | 91.06.03-062 | ФСЭМ-2001, 91.06.03-062 , приказ Минстроя России № 876/пр от 26.12.2019 | Лебедки электрические тяговым усилием до 31,39 кН (3,2 т) | 1367 | 1011 | маш.-ч. | маш.-ч. | 1 | 9.08 | 0 | 6.9 | 0 | 0 | 0 | 1 | 0 | )*1,15)*1,35)*1,25 | 17.6209 | 2 | 79196538 | 67 | 0 | 0 | 0 | 0 | 0 | 0 | 0 | 0
75 | 79196558 | 79196534 | 60726853 | 1 | 1 | 1 | 2 | 91.14.02-001 | ФСЭМ-2001, 91.14.02-001 , приказ Минстроя России № 876/пр от 26.12.2019 | Автомобили бортовые, грузоподъемность до 5 т | 1367 | 1011 | маш.-ч. | маш.-ч. | 1 | 0.19 | 0 | 65.71 | 11.6 | 0 | 0 | 1 | 0 | )*1,15)*1,35)*1,25 | 0.36872 | 2 | 79196539 | 68 | 0 | 0 | 0 | 0 | 0 | 0 | 0 | 0
75 | 79196559 | 79196534 | 60727008 | 1 | 1 | 1 | 2 | 91.17.04-042 | ФСЭМ-2001, 91.17.04-042 , приказ Минстроя России № 876/пр от 26.12.2019 | Аппараты для газовой сварки и резки | 1367 | 1011 | маш.-ч. | маш.-ч. | 1 | 1.86 | 0 | 1.2 | 0 | 0 | 0 | 1 | 0 | )*1,15)*1,35)*1,25 | 3.6096 | 2 | 79196540 | 69 | 0 | 0 | 0 | 0 | 0 | 0 | 0 | 0
75 | 79196560 | 79196534 | 60727051 | 1 | 1 | 1 | 2 | 91.17.04-171 | ФСЭМ-2001, 91.17.04-171 , приказ Минстроя России № 876/пр от 26.12.2019 | Преобразователи сварочные номинальным сварочным током 315-500 А | 1367 | 1011 | маш.-ч. | маш.-ч. | 1 | 1.75 | 0 | 12.31 | 0 | 0 | 0 | 1 | 0 | )*1,15)*1,35)*1,25 | 3.3961 | 2 | 79196541 | 70 | 0 | 0 | 0 | 0 | 0 | 0 | 0 | 0
75 | 79196561 | 79196534 | 60574877 | 1 | 1 | 1 | 3 | 01.3.02.08-0001 | ФССЦ-2001, 01.3.02.08-0001, приказ Минстроя России № 876/пр от 26.12.2019 | Кислород газообразный технический | 1339 | 1007 | м3 | м3 | 1 | 1.5 | 6.22 | 0 | 0 | 0 | 0 | 1 | 0 |  | 1.5 | 2 | 79196542 | 71 | 0 | 0 | 0 | 0 | 0 | 0 | 0 | 0
75 | 79196562 | 79196534 | 60574883 | 1 | 1 | 1 | 3 | 01.3.02.09-0022 | ФССЦ-2001, 01.3.02.09-0022, приказ Минстроя России № 876/пр от 26.12.2019 | Пропан-бутан смесь техническая | 1346 | 1009 | кг | кг | 1 | 0.45 | 6.09 | 0 | 0 | 0 | 0 | 1 | 0 |  | 0.45 | 2 | 79196543 | 72 | 0 | 0 | 0 | 0 | 0 | 0 | 0 | 0
75 | 79196563 | 79196534 | 60577567 | 1 | 1 | 1 | 3 | 01.7.11.07-0036 | ФССЦ-2001, 01.7.11.07-0036, приказ Минстроя России № 876/пр от 26.12.2019 | Электроды сварочные Э46, диаметр 4 мм | 1346 | 1009 | кг | кг | 1 | 1.4 | 10.75 | 0 | 0 | 0 | 0 | 1 | 0 |  | 1.4 | 2 | 79196544 | 73 | 0 | 0 | 0 | 0 | 0 | 0 | 0 | 0
75 | 79196564 | 79196534 | 60578763 | 1 | 1 | 1 | 3 | 01.7.15.03-0042 | ФССЦ-2001, 01.7.15.03-0042, приказ Минстроя России № 876/пр от 26.12.2019 | Болты с гайками и шайбами строительные | 1346 | 1009 | кг | кг | 1 | 3.3 | 9.04 | 0 | 0 | 0 | 0 | 1 | 0 |  | 3.3 | 2 | 79196545 | 74 | 0 | 0 | 0 | 0 | 0 | 0 | 0 | 0
75 | 79196565 | 79196534 | 60578862 | 1 | 1 | 1 | 3 | 01.7.15.06-0111 | ФССЦ-2001, 01.7.15.06-0111, приказ Минстроя России № 876/пр от 26.12.2019 | Гвозди строительные | 1348 | 1009 | т | т | 1000 | 1e-05 | 11978 | 0 | 0 | 0 | 0 | 1 | 0 |  | 1e-05 | 2 | 79196546 | 75 | 0 | 0 | 0 | 0 | 0 | 0 | 0 | 0
75 | 79196566 | 79196534 | 60579958 | 1 | 1 | 1 | 3 | 01.7.20.08-0071 | ФССЦ-2001, 01.7.20.08-0071, приказ Минстроя России № 876/пр от 26.12.2019 | Канат пеньковый пропитанный | 1348 | 1009 | т | т | 1000 | 0.0001 | 37900 | 0 | 0 | 0 | 0 | 1 | 0 |  | 0.0001 | 2 | 79196547 | 76 | 0 | 0 | 0 | 0 | 0 | 0 | 0 | 0
75 | 79196567 | 79196534 | 60565954 | 70 | 1 | 1 | 3 | 07.2.07.13 |  | Конструкции стальные | 1348 | 1009 | т | т | 1000 | 1 | 0 | 0 | 0 | 0 | 0 | 0 | 0 |  | 1 | 3 | -1 |  | 0 | 0 | 0 | 0 | 0 | 0 | 0 | 0
75 | 79196568 | 79196534 | 60595642 | 1 | 1 | 1 | 3 | 08.2.02.11-0007 | ФССЦ-2001, 08.2.02.11-0007, приказ Минстроя России № 876/пр от 26.12.2019 | Канат двойной свивки ТК, конструкции 6х19(1+6+12)+1 о.с., оцинкованный, из проволок марки В, маркировочная группа 1770 н/мм2, диаметр 5,5 мм | 1302 | 1003 | 10 м | 10 м | 10 | 0.0187 | 50.24 | 0 | 0 | 0 | 0 | 1 | 0 |  | 0.0187 | 2 | 79196548 | 78 | 0 | 0 | 0 | 0 | 0 | 0 | 0 | 0
75 | 79196569 | 79196534 | 60595997 | 1 | 1 | 1 | 3 | 08.3.03.06-0002 | ФССЦ-2001, 08.3.03.06-0002, приказ Минстроя России № 876/пр от 26.12.2019 | Проволока горячекатаная в мотках, диаметр 6,3-6,5 мм | 1348 | 1009 | т | т | 1000 | 3e-05 | 4455.2 | 0 | 0 | 0 | 0 | 1 | 0 |  | 3e-05 | 2 | 79196549 | 79 | 0 | 0 | 0 | 0 | 0 | 0 | 0 | 0
75 | 79196570 | 79196534 | 60596720 | 1 | 1 | 1 | 3 | 08.3.11.01-0091 | ФССЦ-2001, 08.3.11.01-0091, приказ Минстроя России № 876/пр от 26.12.2019 | Швеллеры № 40, марка стали Ст0 | 1348 | 1009 | т | т | 1000 | 0.00194 | 4920 | 0 | 0 | 0 | 0 | 1 | 0 |  | 0.00194 | 2 | 79196550 | 80 | 0 | 0 | 0 | 0 | 0 | 0 | 0 | 0
75 | 79196571 | 79196534 | 60607599 | 1 | 1 | 1 | 3 | 14.4.01.01-0003 | ФССЦ-2001, 14.4.01.01-0003, приказ Минстроя России № 876/пр от 26.12.2019 | Грунтовка ГФ-021 | 1348 | 1009 | т | т | 1000 | 0.00031 | 15620 | 0 | 0 | 0 | 0 | 1 | 0 |  | 0.00031 | 2 | 79196551 | 81 | 0 | 0 | 0 | 0 | 0 | 0 | 0 | 0
75 | 79196572 | 79196534 | 60608712 | 1 | 1 | 1 | 3 | 14.5.09.07-0030 | ФССЦ-2001, 14.5.09.07-0030, приказ Минстроя России № 876/пр от 26.12.2019 | Растворитель Р-4 | 1346 | 1009 | кг | кг | 1 | 0.6 | 9.42 | 0 | 0 | 0 | 0 | 1 | 0 |  | 0.6 | 2 | 79196552 | 82 | 0 | 0 | 0 | 0 | 0 | 0 | 0 | 0
112 | 79196577 | 79196574 | 60564164 | 70 | 1 | 1 | 1 | 3-100-02 |  | Техник II категории | 1369 | 1013 | чел.-ч | чел.-ч | 1 | 9 | 0 | 0 | 0 | 9.17 | 0 | 1 | 1 | )*1,3 | 11.7 | 2 | 79196575 | 83 | 0 | 0 | 0 | 0 | 0 | 0 | 0 | 0
112 | 79196578 | 79196574 | 60564166 | 70 | 1 | 1 | 1 | 3-200-01 |  | Инженер I категории | 1369 | 1013 | чел.-ч | чел.-ч | 1 | 13.5 | 0 | 0 | 0 | 15.49 | 0 | 1 | 1 | )*1,3 | 17.55 | 2 | 79196576 | 84 | 0 | 0 | 0 | 0 | 0 | 0 | 0 | 0
113 | 79196588 | 79196586 | 60564170 | 70 | 1 | 1 | 1 | 3-200-03 |  | Инженер III категории | 1369 | 1013 | чел.-ч | чел.-ч | 1 | 20.88 | 0 | 0 | 0 | 12.69 | 0 | 1 | 1 | )*1,3 | 27.144 | 2 | 79196587 | 85 | 0 | 0 | 0 | 0 | 0 | 0 | 0 | 0
114 | 79196592 | 79196589 | 60564158 | 70 | 1 | 1 | 1 | 2-100-05 |  | Рабочий 5 разряда | 1369 | 1013 | чел.-ч | чел.-ч | 1 | 0.97 | 0 | 0 | 0 | 11.09 | 0 | 1 | 1 | )*1,3 | 1.261 | 2 | 79196590 | 86 | 0 | 0 | 0 | 0 | 0 | 0 | 0 | 0
114 | 79196593 | 79196589 | 60564168 | 70 | 1 | 1 | 1 | 3-200-02 |  | Инженер II категории | 1369 | 1013 | чел.-ч | чел.-ч | 1 | 1.46 | 0 | 0 | 0 | 14.09 | 0 | 1 | 1 | )*1,3 | 1.898 | 2 | 79196591 | 87 | 0 | 0 | 0 | 0 | 0 | 0 | 0 | 0
115 | 79196597 | 79196594 | 60564160 | 70 | 1 | 1 | 1 | 2-100-06 |  | Рабочий 6 разряда | 1369 | 1013 | чел.-ч | чел.-ч | 1 | 0.41 | 0 | 0 | 0 | 12.92 | 0 | 1 | 1 | )*1,3 | 0.533 | 2 | 79196595 | 88 | 0 | 0 | 0 | 0 | 0 | 0 | 0 | 0
115 | 79196598 | 79196594 | 60564170 | 70 | 1 | 1 | 1 | 3-200-03 |  | Инженер III категории | 1369 | 1013 | чел.-ч | чел.-ч | 1 | 0.41 | 0 | 0 | 0 | 12.69 | 0 | 1 | 1 | )*1,3 | 0.533 | 2 | 79196596 | 89 | 0 | 0 | 0 | 0 | 0 | 0 | 0 | 0
116 | 79196602 | 79196599 | 60564160 | 70 | 1 | 1 | 1 | 2-100-06 |  | Рабочий 6 разряда | 1369 | 1013 | чел.-ч | чел.-ч | 1 | 0.81 | 0 | 0 | 0 | 12.92 | 0 | 1 | 1 | )*1,3 | 1.053 | 2 | 79196600 | 90 | 0 | 0 | 0 | 0 | 0 | 0 | 0 | 0
116 | 79196603 | 79196599 | 60564170 | 70 | 1 | 1 | 1 | 3-200-03 |  | Инженер III категории | 1369 | 1013 | чел.-ч | чел.-ч | 1 | 0.81 | 0 | 0 | 0 | 12.69 | 0 | 1 | 1 | )*1,3 | 1.053 | 2 | 79196601 | 91 | 0 | 0 | 0 | 0 | 0 | 0 | 0 | 0
117 | 79196607 | 79196604 | 60564160 | 70 | 1 | 1 | 1 | 2-100-06 |  | Рабочий 6 разряда | 1369 | 1013 | чел.-ч | чел.-ч | 1 | 6.48 | 0 | 0 | 0 | 12.92 | 0 | 1 | 1 | )*1,3 | 8.424 | 2 | 79196605 | 92 | 0 | 0 | 0 | 0 | 0 | 0 | 0 | 0
117 | 79196608 | 79196604 | 60564170 | 70 | 1 | 1 | 1 | 3-200-03 |  | Инженер III категории | 1369 | 1013 | чел.-ч | чел.-ч | 1 | 6.48 | 0 | 0 | 0 | 12.69 | 0 | 1 | 1 | )*1,3 | 8.424 | 2 | 79196606 | 93 | 0 | 0 | 0 | 0 | 0 | 0 | 0 | 0

## SrcKA
0 | Smeta.RU Flash (495) 974-1589 | _PS_ | 0 | 0 | 0 | Smeta.RU Flash | 1 | 73527 | 10 | 11 | 13 | 0 | 1
|  |  |  | 3. ТП-2541 "Лисичкин лес" замена ТМГ -160 кВА на ТМГ-400 кВА | [9 empty] | 0